{"text_format":"1","workbook":"xlsx","n_sheets":3,"sheets":["Oferta","Rabaty","Cennik"],"not_rendered":{"charts":0,"images":2,"macros":1,"external_links":0,"defined_names":1,"comments":0,"pivot_tables":0},"unopened":[],"bounds":{"document_bytes":16777216,"sheet_cells":100000,"rows_first":2000,"rows_last":500,"rows_between":2000,"halvings":0,"cell_chars":16384,"cell_head_chars":4096},"cells_cut":0,"cells_raw":0,"read":"whole","date_system":"1900"}

{"sheet":"Oferta","index":0,"n_rows":305,"n_cols":47,"rows_kept":305,"cut":false,"hidden":false,"merged":[[1,3,1,6],[9,1,10,1],[9,2,10,2],[8,7,8,8],[8,5,8,6],[10,46,10,49],[9,4,10,4],[9,5,10,5],[9,6,10,6],[9,7,10,7],[9,8,10,8]]}
[null,null,null,null,null,null,null,"Data:",{"$f":"TODAY()","v":"2018-10-09"}]
[null,null,null,null,null,null,null,"Dla:","ZZ02",null,null,null,null,null,null,null,null,null,null,null,null,null,null,null,null,null,null,null,null,null,null,null,null,null,null,null,null,null,1,null,null,{"$f":"CONCATENATE(AN16,AM14,AO16,AM14,AU11)","v":"__Wpisz nazwę zestawienia"}]
[null,null,null,null,null,null,null,null,null,null,null,null,null,null,null,null,null,null,null,null,null,null,null,null,null,null,null,null,null,null,null,null,null,null,null,null,null,null,null,null,null,{"$f":"IF($R$2=1,\"1\",\"\")","v":""}]
[null,null,null,null,null,null,null,null,null,null,null,null,null,null,null,null,null,null,null,null,null,null,null,null,null,null,null,null,null,null,null,null,null,null,null,null,null,null,null,null,null,{"$f":"IF($R$2=2,\"2\",\"\")","v":""}]
[null,null,null,null,null,null,null,null,null,null,null,null,null,null,null,null,null,null,null,null,null,null,null,null,null,null,null,null,null,null,null,null,null,null,null,null,null,null,null,null,null,{"$f":"IF($R$2=3,\"3\",\"\")","v":""}]
[null,null,null,null,null,null,null,null,null,null,null,null,null,null,null,null,null,null,null,null,null,null,null,null,null,null,null,null,null,null,null,null,null,null,null,null,null,null,null,null,null,{"$f":"IF($R$2=4,\"4\",\"\")","v":""}]
[null,null,null,null,null,null,null,null,null,null,null,null,null,null,null,null,null,null,null,null,null,null,null,null,null,null,null,null,null,null,null,null,null,null,null,null,null,null,null,null,null,{"$f":"IF($R$2=5,\"5\",\"\")","v":""}]
[null,null,null,null,null,null,null,null,null,null,null,null,null,null,null,null,null,null,null,null,null,null,null,null,null,null,null,null,null,null,null,null,null,null,null,null,null,null,null,null,null,{"$f":"IF($R$2=6,\"6\",\"\")","v":""}]
[null,"                          Cennik   obowiązuje od ",null,null,null,"Wartość netto:",null,{"$f":"SUM(I12:I92)","v":0},null,null,null,null,null,null,null,null,null,null,null,null,null,null,null,null,null,null,null,null,null,null,null,null,null,null,null,null,null,null,null,null,null,{"$f":"IF($R$2=7,\"7\",\"\")","v":""}]
["L.p.","Numer    katalogowy","Ilość","Wpisz nazwę zestawienia","Cennik netto PLN","Rabat %","Grupa rabatowa","Cena  netto","Wartość netto",null,null,null,null,null,null,null,null,null,null,null,null,null,null,null,null,null,null,null,null,null,null,null,null,null,null,null,null,null,null,null,null,{"$f":"IF($R$2=8,\"8\",\"\")","v":""}]
[null,null,null,"Nazwa produktu",null,null,null,null,null,null,null,null,null,null,null,null,null,null,null,null,null,null,null,null,null,null,null,null,null,null,null,null,null,null,null,null,null,null,null,null,null,{"$f":"IF($R$2=9,\"9\",\"\")","v":""},null,null,null,null,{"$f":"IF(D10=\"\",\"\",D10)","v":"Wpisz nazwę zestawienia"}]
[{"$f":"IF(B12<>\"\",A11+1,\"\")","v":""},null,{"$f":"IF(A12<>\"\",1,\"\")","v":""},{"$f":"IF($B12<>\"\",VLOOKUP(IF(ISNUMBER($B12),TEXT($B12,\"0\"),$B12),Cennik!$A$1:$E$2128,2,FALSE),\"\")","v":""},{"$f":"IF($B12<>\"\",VLOOKUP(IF(ISNUMBER($B12),TEXT($B12,\"0\"),$B12),Cennik!$A$1:$E$2128,3,FALSE),\"\")","v":""},{"$f":"IF($G12<>\"\",VLOOKUP(IF(ISNUMBER($G12),TEXT($G12,\"0\"),$G12),Rabaty!$B$2:$C$26,2,FALSE),\"\")","v":""},{"$f":"IF($B12<>\"\",VLOOKUP(IF(ISNUMBER($B12),TEXT($B12,\"0\"),$B12),Cennik!$A$1:$E$2128,4,FALSE),\"\")","v":""},{"$f":"IF(B12<>\"\",E12*(1-F12),\"\")","v":""},{"$f":"IF(C12<>\"\",H12*C12,\"\")","v":""},null,null,null,null,null,null,{"$f":"IF(B12<>\"\",$I$2,\"\")","v":""},null,null,null,null,null,null,null,null,null,null,null,null,null,null,null,null,null,null,null,null,null,null,null,null,null,{"$f":"IF($R$2=10,\"10\",\"\")","v":""}]
["",null,"",{"$f":"IF($B13<>\"\",VLOOKUP(IF(ISNUMBER($B13),TEXT($B13,\"0\"),$B13),Cennik!$A$1:$E$2128,2,FALSE),\"\")","v":""},{"$f":"IF($B13<>\"\",VLOOKUP(IF(ISNUMBER($B13),TEXT($B13,\"0\"),$B13),Cennik!$A$1:$E$2128,3,FALSE),\"\")","v":""},{"$f":"IF($G13<>\"\",VLOOKUP(IF(ISNUMBER($G13),TEXT($G13,\"0\"),$G13),Rabaty!$B$2:$C$26,2,FALSE),\"\")","v":""},{"$f":"IF($B13<>\"\",VLOOKUP(IF(ISNUMBER($B13),TEXT($B13,\"0\"),$B13),Cennik!$A$1:$E$2128,4,FALSE),\"\")","v":""},"","",null,null,null,null,null,null,{"$f":"IF(B13<>\"\",$I$2,\"\")","v":""},null,null,null,null,null,null,null,null,null,null,null,null,null,null,null,null,null,null,null,null,null,null,null,{"$f":"TODAY()","v":"2018-10-09"}]
["",null,"",{"$f":"IF($B14<>\"\",VLOOKUP(IF(ISNUMBER($B14),TEXT($B14,\"0\"),$B14),Cennik!$A$1:$E$2128,2,FALSE),\"\")","v":""},{"$f":"IF($B14<>\"\",VLOOKUP(IF(ISNUMBER($B14),TEXT($B14,\"0\"),$B14),Cennik!$A$1:$E$2128,3,FALSE),\"\")","v":""},{"$f":"IF($G14<>\"\",VLOOKUP(IF(ISNUMBER($G14),TEXT($G14,\"0\"),$G14),Rabaty!$B$2:$C$26,2,FALSE),\"\")","v":""},{"$f":"IF($B14<>\"\",VLOOKUP(IF(ISNUMBER($B14),TEXT($B14,\"0\"),$B14),Cennik!$A$1:$E$2128,4,FALSE),\"\")","v":""},"","",null,null,null,null,null,null,"",null,null,null,null,null,null,null,null,null,null,null,null,null,null,null,null,null,null,null,null,null,null,"_","2014-03-23"]
["",null,"",{"$f":"IF($B15<>\"\",VLOOKUP(IF(ISNUMBER($B15),TEXT($B15,\"0\"),$B15),Cennik!$A$1:$E$2128,2,FALSE),\"\")","v":""},{"$f":"IF($B15<>\"\",VLOOKUP(IF(ISNUMBER($B15),TEXT($B15,\"0\"),$B15),Cennik!$A$1:$E$2128,3,FALSE),\"\")","v":""},{"$f":"IF($G15<>\"\",VLOOKUP(IF(ISNUMBER($G15),TEXT($G15,\"0\"),$G15),Rabaty!$B$2:$C$26,2,FALSE),\"\")","v":""},{"$f":"IF($B15<>\"\",VLOOKUP(IF(ISNUMBER($B15),TEXT($B15,\"0\"),$B15),Cennik!$A$1:$E$2128,4,FALSE),\"\")","v":""},"","",null,null,null,null,null,null,"",null,null,null,null,null,null,null,null,null,null,null,null,null,null,null,null,null,null,null,null,null,3,"/",2,3,"/201",4]
["",null,"",{"$f":"IF($B16<>\"\",VLOOKUP(IF(ISNUMBER($B16),TEXT($B16,\"0\"),$B16),Cennik!$A$1:$E$2128,2,FALSE),\"\")","v":""},{"$f":"IF($B16<>\"\",VLOOKUP(IF(ISNUMBER($B16),TEXT($B16,\"0\"),$B16),Cennik!$A$1:$E$2128,3,FALSE),\"\")","v":""},{"$f":"IF($G16<>\"\",VLOOKUP(IF(ISNUMBER($G16),TEXT($G16,\"0\"),$G16),Rabaty!$B$2:$C$26,2,FALSE),\"\")","v":""},{"$f":"IF($B16<>\"\",VLOOKUP(IF(ISNUMBER($B16),TEXT($B16,\"0\"),$B16),Cennik!$A$1:$E$2128,4,FALSE),\"\")","v":""},"","",null,null,null,null,null,null,"",null,null,null,null,null,null,null,null,null,null,null,null,null,null,null,null,null,null,null,null,null,{"$f":"CONCATENATE(AL15,AM15,AN15,AO15,AP15,AQ15,AR15)","v":"3/23/2014"}]
["",null,"",{"$f":"IF($B17<>\"\",VLOOKUP(IF(ISNUMBER($B17),TEXT($B17,\"0\"),$B17),Cennik!$A$1:$E$2128,2,FALSE),\"\")","v":""},{"$f":"IF($B17<>\"\",VLOOKUP(IF(ISNUMBER($B17),TEXT($B17,\"0\"),$B17),Cennik!$A$1:$E$2128,3,FALSE),\"\")","v":""},{"$f":"IF($G17<>\"\",VLOOKUP(IF(ISNUMBER($G17),TEXT($G17,\"0\"),$G17),Rabaty!$B$2:$C$26,2,FALSE),\"\")","v":""},{"$f":"IF($B17<>\"\",VLOOKUP(IF(ISNUMBER($B17),TEXT($B17,\"0\"),$B17),Cennik!$A$1:$E$2128,4,FALSE),\"\")","v":""},"","",null,null,null,null,null,null,""]
["",null,"",{"$f":"IF($B18<>\"\",VLOOKUP(IF(ISNUMBER($B18),TEXT($B18,\"0\"),$B18),Cennik!$A$1:$E$2128,2,FALSE),\"\")","v":""},{"$f":"IF($B18<>\"\",VLOOKUP(IF(ISNUMBER($B18),TEXT($B18,\"0\"),$B18),Cennik!$A$1:$E$2128,3,FALSE),\"\")","v":""},{"$f":"IF($G18<>\"\",VLOOKUP(IF(ISNUMBER($G18),TEXT($G18,\"0\"),$G18),Rabaty!$B$2:$C$26,2,FALSE),\"\")","v":""},{"$f":"IF($B18<>\"\",VLOOKUP(IF(ISNUMBER($B18),TEXT($B18,\"0\"),$B18),Cennik!$A$1:$E$2128,4,FALSE),\"\")","v":""},"","",null,null,null,null,null,null,""]
["",null,"",{"$f":"IF($B19<>\"\",VLOOKUP(IF(ISNUMBER($B19),TEXT($B19,\"0\"),$B19),Cennik!$A$1:$E$2128,2,FALSE),\"\")","v":""},{"$f":"IF($B19<>\"\",VLOOKUP(IF(ISNUMBER($B19),TEXT($B19,\"0\"),$B19),Cennik!$A$1:$E$2128,3,FALSE),\"\")","v":""},{"$f":"IF($G19<>\"\",VLOOKUP(IF(ISNUMBER($G19),TEXT($G19,\"0\"),$G19),Rabaty!$B$2:$C$26,2,FALSE),\"\")","v":""},{"$f":"IF($B19<>\"\",VLOOKUP(IF(ISNUMBER($B19),TEXT($B19,\"0\"),$B19),Cennik!$A$1:$E$2128,4,FALSE),\"\")","v":""},"","",null,null,null,null,null,null,""]
["",null,"",{"$f":"IF($B20<>\"\",VLOOKUP(IF(ISNUMBER($B20),TEXT($B20,\"0\"),$B20),Cennik!$A$1:$E$2128,2,FALSE),\"\")","v":""},{"$f":"IF($B20<>\"\",VLOOKUP(IF(ISNUMBER($B20),TEXT($B20,\"0\"),$B20),Cennik!$A$1:$E$2128,3,FALSE),\"\")","v":""},{"$f":"IF($G20<>\"\",VLOOKUP(IF(ISNUMBER($G20),TEXT($G20,\"0\"),$G20),Rabaty!$B$2:$C$26,2,FALSE),\"\")","v":""},{"$f":"IF($B20<>\"\",VLOOKUP(IF(ISNUMBER($B20),TEXT($B20,\"0\"),$B20),Cennik!$A$1:$E$2128,4,FALSE),\"\")","v":""},"","",null,null,null,null,null,null,""]
["",null,"",{"$f":"IF($B21<>\"\",VLOOKUP(IF(ISNUMBER($B21),TEXT($B21,\"0\"),$B21),Cennik!$A$1:$E$2128,2,FALSE),\"\")","v":""},{"$f":"IF($B21<>\"\",VLOOKUP(IF(ISNUMBER($B21),TEXT($B21,\"0\"),$B21),Cennik!$A$1:$E$2128,3,FALSE),\"\")","v":""},{"$f":"IF($G21<>\"\",VLOOKUP(IF(ISNUMBER($G21),TEXT($G21,\"0\"),$G21),Rabaty!$B$2:$C$26,2,FALSE),\"\")","v":""},{"$f":"IF($B21<>\"\",VLOOKUP(IF(ISNUMBER($B21),TEXT($B21,\"0\"),$B21),Cennik!$A$1:$E$2128,4,FALSE),\"\")","v":""},"","",null,null,null,null,null,null,""]
["",null,"",{"$f":"IF($B22<>\"\",VLOOKUP(IF(ISNUMBER($B22),TEXT($B22,\"0\"),$B22),Cennik!$A$1:$E$2128,2,FALSE),\"\")","v":""},{"$f":"IF($B22<>\"\",VLOOKUP(IF(ISNUMBER($B22),TEXT($B22,\"0\"),$B22),Cennik!$A$1:$E$2128,3,FALSE),\"\")","v":""},{"$f":"IF($G22<>\"\",VLOOKUP(IF(ISNUMBER($G22),TEXT($G22,\"0\"),$G22),Rabaty!$B$2:$C$26,2,FALSE),\"\")","v":""},{"$f":"IF($B22<>\"\",VLOOKUP(IF(ISNUMBER($B22),TEXT($B22,\"0\"),$B22),Cennik!$A$1:$E$2128,4,FALSE),\"\")","v":""},"","",null,null,null,null,null,null,""]
["",null,"",{"$f":"IF($B23<>\"\",VLOOKUP(IF(ISNUMBER($B23),TEXT($B23,\"0\"),$B23),Cennik!$A$1:$E$2128,2,FALSE),\"\")","v":""},{"$f":"IF($B23<>\"\",VLOOKUP(IF(ISNUMBER($B23),TEXT($B23,\"0\"),$B23),Cennik!$A$1:$E$2128,3,FALSE),\"\")","v":""},{"$f":"IF($G23<>\"\",VLOOKUP(IF(ISNUMBER($G23),TEXT($G23,\"0\"),$G23),Rabaty!$B$2:$C$26,2,FALSE),\"\")","v":""},{"$f":"IF($B23<>\"\",VLOOKUP(IF(ISNUMBER($B23),TEXT($B23,\"0\"),$B23),Cennik!$A$1:$E$2128,4,FALSE),\"\")","v":""},"","",null,null,null,null,null,null,""]
["",null,"",{"$f":"IF($B24<>\"\",VLOOKUP(IF(ISNUMBER($B24),TEXT($B24,\"0\"),$B24),Cennik!$A$1:$E$2128,2,FALSE),\"\")","v":""},{"$f":"IF($B24<>\"\",VLOOKUP(IF(ISNUMBER($B24),TEXT($B24,\"0\"),$B24),Cennik!$A$1:$E$2128,3,FALSE),\"\")","v":""},{"$f":"IF($G24<>\"\",VLOOKUP(IF(ISNUMBER($G24),TEXT($G24,\"0\"),$G24),Rabaty!$B$2:$C$26,2,FALSE),\"\")","v":""},{"$f":"IF($B24<>\"\",VLOOKUP(IF(ISNUMBER($B24),TEXT($B24,\"0\"),$B24),Cennik!$A$1:$E$2128,4,FALSE),\"\")","v":""},"","",null,null,null,null,null,null,""]
["",null,"",{"$f":"IF($B25<>\"\",VLOOKUP(IF(ISNUMBER($B25),TEXT($B25,\"0\"),$B25),Cennik!$A$1:$E$2128,2,FALSE),\"\")","v":""},{"$f":"IF($B25<>\"\",VLOOKUP(IF(ISNUMBER($B25),TEXT($B25,\"0\"),$B25),Cennik!$A$1:$E$2128,3,FALSE),\"\")","v":""},{"$f":"IF($G25<>\"\",VLOOKUP(IF(ISNUMBER($G25),TEXT($G25,\"0\"),$G25),Rabaty!$B$2:$C$26,2,FALSE),\"\")","v":""},{"$f":"IF($B25<>\"\",VLOOKUP(IF(ISNUMBER($B25),TEXT($B25,\"0\"),$B25),Cennik!$A$1:$E$2128,4,FALSE),\"\")","v":""},"","",null,null,null,null,null,null,""]
["",null,"",{"$f":"IF($B26<>\"\",VLOOKUP(IF(ISNUMBER($B26),TEXT($B26,\"0\"),$B26),Cennik!$A$1:$E$2128,2,FALSE),\"\")","v":""},{"$f":"IF($B26<>\"\",VLOOKUP(IF(ISNUMBER($B26),TEXT($B26,\"0\"),$B26),Cennik!$A$1:$E$2128,3,FALSE),\"\")","v":""},{"$f":"IF($G26<>\"\",VLOOKUP(IF(ISNUMBER($G26),TEXT($G26,\"0\"),$G26),Rabaty!$B$2:$C$26,2,FALSE),\"\")","v":""},{"$f":"IF($B26<>\"\",VLOOKUP(IF(ISNUMBER($B26),TEXT($B26,\"0\"),$B26),Cennik!$A$1:$E$2128,4,FALSE),\"\")","v":""},"","",null,null,null,null,null,null,""]
["",null,"",{"$f":"IF($B27<>\"\",VLOOKUP(IF(ISNUMBER($B27),TEXT($B27,\"0\"),$B27),Cennik!$A$1:$E$2128,2,FALSE),\"\")","v":""},{"$f":"IF($B27<>\"\",VLOOKUP(IF(ISNUMBER($B27),TEXT($B27,\"0\"),$B27),Cennik!$A$1:$E$2128,3,FALSE),\"\")","v":""},{"$f":"IF($G27<>\"\",VLOOKUP(IF(ISNUMBER($G27),TEXT($G27,\"0\"),$G27),Rabaty!$B$2:$C$26,2,FALSE),\"\")","v":""},{"$f":"IF($B27<>\"\",VLOOKUP(IF(ISNUMBER($B27),TEXT($B27,\"0\"),$B27),Cennik!$A$1:$E$2128,4,FALSE),\"\")","v":""},"","",null,null,null,null,null,null,""]
["",null,"",{"$f":"IF($B28<>\"\",VLOOKUP(IF(ISNUMBER($B28),TEXT($B28,\"0\"),$B28),Cennik!$A$1:$E$2128,2,FALSE),\"\")","v":""},{"$f":"IF($B28<>\"\",VLOOKUP(IF(ISNUMBER($B28),TEXT($B28,\"0\"),$B28),Cennik!$A$1:$E$2128,3,FALSE),\"\")","v":""},{"$f":"IF($G28<>\"\",VLOOKUP(IF(ISNUMBER($G28),TEXT($G28,\"0\"),$G28),Rabaty!$B$2:$C$26,2,FALSE),\"\")","v":""},{"$f":"IF($B28<>\"\",VLOOKUP(IF(ISNUMBER($B28),TEXT($B28,\"0\"),$B28),Cennik!$A$1:$E$2128,4,FALSE),\"\")","v":""},"","",null,null,null,null,null,null,""]
["",null,"",{"$f":"IF($B29<>\"\",VLOOKUP(IF(ISNUMBER($B29),TEXT($B29,\"0\"),$B29),Cennik!$A$1:$E$2128,2,FALSE),\"\")","v":""},{"$f":"IF($B29<>\"\",VLOOKUP(IF(ISNUMBER($B29),TEXT($B29,\"0\"),$B29),Cennik!$A$1:$E$2128,3,FALSE),\"\")","v":""},{"$f":"IF($G29<>\"\",VLOOKUP(IF(ISNUMBER($G29),TEXT($G29,\"0\"),$G29),Rabaty!$B$2:$C$26,2,FALSE),\"\")","v":""},{"$f":"IF($B29<>\"\",VLOOKUP(IF(ISNUMBER($B29),TEXT($B29,\"0\"),$B29),Cennik!$A$1:$E$2128,4,FALSE),\"\")","v":""},"","",null,null,null,null,null,null,""]
["",null,"",{"$f":"IF($B30<>\"\",VLOOKUP(IF(ISNUMBER($B30),TEXT($B30,\"0\"),$B30),Cennik!$A$1:$E$2128,2,FALSE),\"\")","v":""},{"$f":"IF($B30<>\"\",VLOOKUP(IF(ISNUMBER($B30),TEXT($B30,\"0\"),$B30),Cennik!$A$1:$E$2128,3,FALSE),\"\")","v":""},{"$f":"IF($G30<>\"\",VLOOKUP(IF(ISNUMBER($G30),TEXT($G30,\"0\"),$G30),Rabaty!$B$2:$C$26,2,FALSE),\"\")","v":""},{"$f":"IF($B30<>\"\",VLOOKUP(IF(ISNUMBER($B30),TEXT($B30,\"0\"),$B30),Cennik!$A$1:$E$2128,4,FALSE),\"\")","v":""},"","",null,null,null,null,null,null,""]
["",null,"",{"$f":"IF($B31<>\"\",VLOOKUP(IF(ISNUMBER($B31),TEXT($B31,\"0\"),$B31),Cennik!$A$1:$E$2128,2,FALSE),\"\")","v":""},{"$f":"IF($B31<>\"\",VLOOKUP(IF(ISNUMBER($B31),TEXT($B31,\"0\"),$B31),Cennik!$A$1:$E$2128,3,FALSE),\"\")","v":""},{"$f":"IF($G31<>\"\",VLOOKUP(IF(ISNUMBER($G31),TEXT($G31,\"0\"),$G31),Rabaty!$B$2:$C$26,2,FALSE),\"\")","v":""},{"$f":"IF($B31<>\"\",VLOOKUP(IF(ISNUMBER($B31),TEXT($B31,\"0\"),$B31),Cennik!$A$1:$E$2128,4,FALSE),\"\")","v":""},"","",null,null,null,null,null,null,""]
["",null,"",{"$f":"IF($B32<>\"\",VLOOKUP(IF(ISNUMBER($B32),TEXT($B32,\"0\"),$B32),Cennik!$A$1:$E$2128,2,FALSE),\"\")","v":""},{"$f":"IF($B32<>\"\",VLOOKUP(IF(ISNUMBER($B32),TEXT($B32,\"0\"),$B32),Cennik!$A$1:$E$2128,3,FALSE),\"\")","v":""},{"$f":"IF($G32<>\"\",VLOOKUP(IF(ISNUMBER($G32),TEXT($G32,\"0\"),$G32),Rabaty!$B$2:$C$26,2,FALSE),\"\")","v":""},{"$f":"IF($B32<>\"\",VLOOKUP(IF(ISNUMBER($B32),TEXT($B32,\"0\"),$B32),Cennik!$A$1:$E$2128,4,FALSE),\"\")","v":""},"","",null,null,null,null,null,null,""]
["",null,"",{"$f":"IF($B33<>\"\",VLOOKUP(IF(ISNUMBER($B33),TEXT($B33,\"0\"),$B33),Cennik!$A$1:$E$2128,2,FALSE),\"\")","v":""},{"$f":"IF($B33<>\"\",VLOOKUP(IF(ISNUMBER($B33),TEXT($B33,\"0\"),$B33),Cennik!$A$1:$E$2128,3,FALSE),\"\")","v":""},{"$f":"IF($G33<>\"\",VLOOKUP(IF(ISNUMBER($G33),TEXT($G33,\"0\"),$G33),Rabaty!$B$2:$C$26,2,FALSE),\"\")","v":""},{"$f":"IF($B33<>\"\",VLOOKUP(IF(ISNUMBER($B33),TEXT($B33,\"0\"),$B33),Cennik!$A$1:$E$2128,4,FALSE),\"\")","v":""},"","",null,null,null,null,null,null,""]
["",null,"",{"$f":"IF($B34<>\"\",VLOOKUP(IF(ISNUMBER($B34),TEXT($B34,\"0\"),$B34),Cennik!$A$1:$E$2128,2,FALSE),\"\")","v":""},{"$f":"IF($B34<>\"\",VLOOKUP(IF(ISNUMBER($B34),TEXT($B34,\"0\"),$B34),Cennik!$A$1:$E$2128,3,FALSE),\"\")","v":""},{"$f":"IF($G34<>\"\",VLOOKUP(IF(ISNUMBER($G34),TEXT($G34,\"0\"),$G34),Rabaty!$B$2:$C$26,2,FALSE),\"\")","v":""},{"$f":"IF($B34<>\"\",VLOOKUP(IF(ISNUMBER($B34),TEXT($B34,\"0\"),$B34),Cennik!$A$1:$E$2128,4,FALSE),\"\")","v":""},"","",null,null,null,null,null,null,""]
["",null,"",{"$f":"IF($B35<>\"\",VLOOKUP(IF(ISNUMBER($B35),TEXT($B35,\"0\"),$B35),Cennik!$A$1:$E$2128,2,FALSE),\"\")","v":""},{"$f":"IF($B35<>\"\",VLOOKUP(IF(ISNUMBER($B35),TEXT($B35,\"0\"),$B35),Cennik!$A$1:$E$2128,3,FALSE),\"\")","v":""},{"$f":"IF($G35<>\"\",VLOOKUP(IF(ISNUMBER($G35),TEXT($G35,\"0\"),$G35),Rabaty!$B$2:$C$26,2,FALSE),\"\")","v":""},{"$f":"IF($B35<>\"\",VLOOKUP(IF(ISNUMBER($B35),TEXT($B35,\"0\"),$B35),Cennik!$A$1:$E$2128,4,FALSE),\"\")","v":""},"","",null,null,null,null,null,null,""]
["",null,"",{"$f":"IF($B36<>\"\",VLOOKUP(IF(ISNUMBER($B36),TEXT($B36,\"0\"),$B36),Cennik!$A$1:$E$2128,2,FALSE),\"\")","v":""},{"$f":"IF($B36<>\"\",VLOOKUP(IF(ISNUMBER($B36),TEXT($B36,\"0\"),$B36),Cennik!$A$1:$E$2128,3,FALSE),\"\")","v":""},{"$f":"IF($G36<>\"\",VLOOKUP(IF(ISNUMBER($G36),TEXT($G36,\"0\"),$G36),Rabaty!$B$2:$C$26,2,FALSE),\"\")","v":""},{"$f":"IF($B36<>\"\",VLOOKUP(IF(ISNUMBER($B36),TEXT($B36,\"0\"),$B36),Cennik!$A$1:$E$2128,4,FALSE),\"\")","v":""},"","",null,null,null,null,null,null,""]
["",null,"",{"$f":"IF($B37<>\"\",VLOOKUP(IF(ISNUMBER($B37),TEXT($B37,\"0\"),$B37),Cennik!$A$1:$E$2128,2,FALSE),\"\")","v":""},{"$f":"IF($B37<>\"\",VLOOKUP(IF(ISNUMBER($B37),TEXT($B37,\"0\"),$B37),Cennik!$A$1:$E$2128,3,FALSE),\"\")","v":""},{"$f":"IF($G37<>\"\",VLOOKUP(IF(ISNUMBER($G37),TEXT($G37,\"0\"),$G37),Rabaty!$B$2:$C$26,2,FALSE),\"\")","v":""},{"$f":"IF($B37<>\"\",VLOOKUP(IF(ISNUMBER($B37),TEXT($B37,\"0\"),$B37),Cennik!$A$1:$E$2128,4,FALSE),\"\")","v":""},"","",null,null,null,null,null,null,""]
["",null,"",{"$f":"IF($B38<>\"\",VLOOKUP(IF(ISNUMBER($B38),TEXT($B38,\"0\"),$B38),Cennik!$A$1:$E$2128,2,FALSE),\"\")","v":""},{"$f":"IF($B38<>\"\",VLOOKUP(IF(ISNUMBER($B38),TEXT($B38,\"0\"),$B38),Cennik!$A$1:$E$2128,3,FALSE),\"\")","v":""},{"$f":"IF($G38<>\"\",VLOOKUP(IF(ISNUMBER($G38),TEXT($G38,\"0\"),$G38),Rabaty!$B$2:$C$26,2,FALSE),\"\")","v":""},{"$f":"IF($B38<>\"\",VLOOKUP(IF(ISNUMBER($B38),TEXT($B38,\"0\"),$B38),Cennik!$A$1:$E$2128,4,FALSE),\"\")","v":""},"","",null,null,null,null,null,null,""]
["",null,"",{"$f":"IF($B39<>\"\",VLOOKUP(IF(ISNUMBER($B39),TEXT($B39,\"0\"),$B39),Cennik!$A$1:$E$2128,2,FALSE),\"\")","v":""},{"$f":"IF($B39<>\"\",VLOOKUP(IF(ISNUMBER($B39),TEXT($B39,\"0\"),$B39),Cennik!$A$1:$E$2128,3,FALSE),\"\")","v":""},{"$f":"IF($G39<>\"\",VLOOKUP(IF(ISNUMBER($G39),TEXT($G39,\"0\"),$G39),Rabaty!$B$2:$C$26,2,FALSE),\"\")","v":""},{"$f":"IF($B39<>\"\",VLOOKUP(IF(ISNUMBER($B39),TEXT($B39,\"0\"),$B39),Cennik!$A$1:$E$2128,4,FALSE),\"\")","v":""},"","",null,null,null,null,null,null,""]
["",null,"",{"$f":"IF($B40<>\"\",VLOOKUP(IF(ISNUMBER($B40),TEXT($B40,\"0\"),$B40),Cennik!$A$1:$E$2128,2,FALSE),\"\")","v":""},{"$f":"IF($B40<>\"\",VLOOKUP(IF(ISNUMBER($B40),TEXT($B40,\"0\"),$B40),Cennik!$A$1:$E$2128,3,FALSE),\"\")","v":""},{"$f":"IF($G40<>\"\",VLOOKUP(IF(ISNUMBER($G40),TEXT($G40,\"0\"),$G40),Rabaty!$B$2:$C$26,2,FALSE),\"\")","v":""},{"$f":"IF($B40<>\"\",VLOOKUP(IF(ISNUMBER($B40),TEXT($B40,\"0\"),$B40),Cennik!$A$1:$E$2128,4,FALSE),\"\")","v":""},"","",null,null,null,null,null,null,""]
["",null,"",{"$f":"IF($B41<>\"\",VLOOKUP(IF(ISNUMBER($B41),TEXT($B41,\"0\"),$B41),Cennik!$A$1:$E$2128,2,FALSE),\"\")","v":""},{"$f":"IF($B41<>\"\",VLOOKUP(IF(ISNUMBER($B41),TEXT($B41,\"0\"),$B41),Cennik!$A$1:$E$2128,3,FALSE),\"\")","v":""},{"$f":"IF($G41<>\"\",VLOOKUP(IF(ISNUMBER($G41),TEXT($G41,\"0\"),$G41),Rabaty!$B$2:$C$26,2,FALSE),\"\")","v":""},{"$f":"IF($B41<>\"\",VLOOKUP(IF(ISNUMBER($B41),TEXT($B41,\"0\"),$B41),Cennik!$A$1:$E$2128,4,FALSE),\"\")","v":""},"","",null,null,null,null,null,null,""]
["",null,"",{"$f":"IF($B42<>\"\",VLOOKUP(IF(ISNUMBER($B42),TEXT($B42,\"0\"),$B42),Cennik!$A$1:$E$2128,2,FALSE),\"\")","v":""},{"$f":"IF($B42<>\"\",VLOOKUP(IF(ISNUMBER($B42),TEXT($B42,\"0\"),$B42),Cennik!$A$1:$E$2128,3,FALSE),\"\")","v":""},{"$f":"IF($G42<>\"\",VLOOKUP(IF(ISNUMBER($G42),TEXT($G42,\"0\"),$G42),Rabaty!$B$2:$C$26,2,FALSE),\"\")","v":""},{"$f":"IF($B42<>\"\",VLOOKUP(IF(ISNUMBER($B42),TEXT($B42,\"0\"),$B42),Cennik!$A$1:$E$2128,4,FALSE),\"\")","v":""},"","",null,null,null,null,null,null,""]
["",null,"",{"$f":"IF($B43<>\"\",VLOOKUP(IF(ISNUMBER($B43),TEXT($B43,\"0\"),$B43),Cennik!$A$1:$E$2128,2,FALSE),\"\")","v":""},{"$f":"IF($B43<>\"\",VLOOKUP(IF(ISNUMBER($B43),TEXT($B43,\"0\"),$B43),Cennik!$A$1:$E$2128,3,FALSE),\"\")","v":""},{"$f":"IF($G43<>\"\",VLOOKUP(IF(ISNUMBER($G43),TEXT($G43,\"0\"),$G43),Rabaty!$B$2:$C$26,2,FALSE),\"\")","v":""},{"$f":"IF($B43<>\"\",VLOOKUP(IF(ISNUMBER($B43),TEXT($B43,\"0\"),$B43),Cennik!$A$1:$E$2128,4,FALSE),\"\")","v":""},"","",null,null,null,null,null,null,""]
["",null,"",{"$f":"IF($B44<>\"\",VLOOKUP(IF(ISNUMBER($B44),TEXT($B44,\"0\"),$B44),Cennik!$A$1:$E$2128,2,FALSE),\"\")","v":""},{"$f":"IF($B44<>\"\",VLOOKUP(IF(ISNUMBER($B44),TEXT($B44,\"0\"),$B44),Cennik!$A$1:$E$2128,3,FALSE),\"\")","v":""},{"$f":"IF($G44<>\"\",VLOOKUP(IF(ISNUMBER($G44),TEXT($G44,\"0\"),$G44),Rabaty!$B$2:$C$26,2,FALSE),\"\")","v":""},{"$f":"IF($B44<>\"\",VLOOKUP(IF(ISNUMBER($B44),TEXT($B44,\"0\"),$B44),Cennik!$A$1:$E$2128,4,FALSE),\"\")","v":""},"","",null,null,null,null,null,null,""]
["",null,"",{"$f":"IF($B45<>\"\",VLOOKUP(IF(ISNUMBER($B45),TEXT($B45,\"0\"),$B45),Cennik!$A$1:$E$2128,2,FALSE),\"\")","v":""},{"$f":"IF($B45<>\"\",VLOOKUP(IF(ISNUMBER($B45),TEXT($B45,\"0\"),$B45),Cennik!$A$1:$E$2128,3,FALSE),\"\")","v":""},{"$f":"IF($G45<>\"\",VLOOKUP(IF(ISNUMBER($G45),TEXT($G45,\"0\"),$G45),Rabaty!$B$2:$C$26,2,FALSE),\"\")","v":""},{"$f":"IF($B45<>\"\",VLOOKUP(IF(ISNUMBER($B45),TEXT($B45,\"0\"),$B45),Cennik!$A$1:$E$2128,4,FALSE),\"\")","v":""},"","",null,null,null,null,null,null,""]
["",null,"",{"$f":"IF($B46<>\"\",VLOOKUP(IF(ISNUMBER($B46),TEXT($B46,\"0\"),$B46),Cennik!$A$1:$E$2128,2,FALSE),\"\")","v":""},{"$f":"IF($B46<>\"\",VLOOKUP(IF(ISNUMBER($B46),TEXT($B46,\"0\"),$B46),Cennik!$A$1:$E$2128,3,FALSE),\"\")","v":""},{"$f":"IF($G46<>\"\",VLOOKUP(IF(ISNUMBER($G46),TEXT($G46,\"0\"),$G46),Rabaty!$B$2:$C$26,2,FALSE),\"\")","v":""},{"$f":"IF($B46<>\"\",VLOOKUP(IF(ISNUMBER($B46),TEXT($B46,\"0\"),$B46),Cennik!$A$1:$E$2128,4,FALSE),\"\")","v":""},"","",null,null,null,null,null,null,""]
["",null,"",{"$f":"IF($B47<>\"\",VLOOKUP(IF(ISNUMBER($B47),TEXT($B47,\"0\"),$B47),Cennik!$A$1:$E$2128,2,FALSE),\"\")","v":""},{"$f":"IF($B47<>\"\",VLOOKUP(IF(ISNUMBER($B47),TEXT($B47,\"0\"),$B47),Cennik!$A$1:$E$2128,3,FALSE),\"\")","v":""},{"$f":"IF($G47<>\"\",VLOOKUP(IF(ISNUMBER($G47),TEXT($G47,\"0\"),$G47),Rabaty!$B$2:$C$26,2,FALSE),\"\")","v":""},{"$f":"IF($B47<>\"\",VLOOKUP(IF(ISNUMBER($B47),TEXT($B47,\"0\"),$B47),Cennik!$A$1:$E$2128,4,FALSE),\"\")","v":""},"","",null,null,null,null,null,null,""]
["",null,"",{"$f":"IF($B48<>\"\",VLOOKUP(IF(ISNUMBER($B48),TEXT($B48,\"0\"),$B48),Cennik!$A$1:$E$2128,2,FALSE),\"\")","v":""},{"$f":"IF($B48<>\"\",VLOOKUP(IF(ISNUMBER($B48),TEXT($B48,\"0\"),$B48),Cennik!$A$1:$E$2128,3,FALSE),\"\")","v":""},{"$f":"IF($G48<>\"\",VLOOKUP(IF(ISNUMBER($G48),TEXT($G48,\"0\"),$G48),Rabaty!$B$2:$C$26,2,FALSE),\"\")","v":""},{"$f":"IF($B48<>\"\",VLOOKUP(IF(ISNUMBER($B48),TEXT($B48,\"0\"),$B48),Cennik!$A$1:$E$2128,4,FALSE),\"\")","v":""},"","",null,null,null,null,null,null,""]
["",null,"",{"$f":"IF($B49<>\"\",VLOOKUP(IF(ISNUMBER($B49),TEXT($B49,\"0\"),$B49),Cennik!$A$1:$E$2128,2,FALSE),\"\")","v":""},{"$f":"IF($B49<>\"\",VLOOKUP(IF(ISNUMBER($B49),TEXT($B49,\"0\"),$B49),Cennik!$A$1:$E$2128,3,FALSE),\"\")","v":""},{"$f":"IF($G49<>\"\",VLOOKUP(IF(ISNUMBER($G49),TEXT($G49,\"0\"),$G49),Rabaty!$B$2:$C$26,2,FALSE),\"\")","v":""},{"$f":"IF($B49<>\"\",VLOOKUP(IF(ISNUMBER($B49),TEXT($B49,\"0\"),$B49),Cennik!$A$1:$E$2128,4,FALSE),\"\")","v":""},"","",null,null,null,null,null,null,""]
["",null,"",{"$f":"IF($B50<>\"\",VLOOKUP(IF(ISNUMBER($B50),TEXT($B50,\"0\"),$B50),Cennik!$A$1:$E$2128,2,FALSE),\"\")","v":""},{"$f":"IF($B50<>\"\",VLOOKUP(IF(ISNUMBER($B50),TEXT($B50,\"0\"),$B50),Cennik!$A$1:$E$2128,3,FALSE),\"\")","v":""},{"$f":"IF($G50<>\"\",VLOOKUP(IF(ISNUMBER($G50),TEXT($G50,\"0\"),$G50),Rabaty!$B$2:$C$26,2,FALSE),\"\")","v":""},{"$f":"IF($B50<>\"\",VLOOKUP(IF(ISNUMBER($B50),TEXT($B50,\"0\"),$B50),Cennik!$A$1:$E$2128,4,FALSE),\"\")","v":""},"","",null,null,null,null,null,null,""]
["",null,"",{"$f":"IF($B51<>\"\",VLOOKUP(IF(ISNUMBER($B51),TEXT($B51,\"0\"),$B51),Cennik!$A$1:$E$2128,2,FALSE),\"\")","v":""},{"$f":"IF($B51<>\"\",VLOOKUP(IF(ISNUMBER($B51),TEXT($B51,\"0\"),$B51),Cennik!$A$1:$E$2128,3,FALSE),\"\")","v":""},{"$f":"IF($G51<>\"\",VLOOKUP(IF(ISNUMBER($G51),TEXT($G51,\"0\"),$G51),Rabaty!$B$2:$C$26,2,FALSE),\"\")","v":""},{"$f":"IF($B51<>\"\",VLOOKUP(IF(ISNUMBER($B51),TEXT($B51,\"0\"),$B51),Cennik!$A$1:$E$2128,4,FALSE),\"\")","v":""},"","",null,null,null,null,null,null,""]
["",null,"",{"$f":"IF($B52<>\"\",VLOOKUP(IF(ISNUMBER($B52),TEXT($B52,\"0\"),$B52),Cennik!$A$1:$E$2128,2,FALSE),\"\")","v":""},{"$f":"IF($B52<>\"\",VLOOKUP(IF(ISNUMBER($B52),TEXT($B52,\"0\"),$B52),Cennik!$A$1:$E$2128,3,FALSE),\"\")","v":""},{"$f":"IF($G52<>\"\",VLOOKUP(IF(ISNUMBER($G52),TEXT($G52,\"0\"),$G52),Rabaty!$B$2:$C$26,2,FALSE),\"\")","v":""},{"$f":"IF($B52<>\"\",VLOOKUP(IF(ISNUMBER($B52),TEXT($B52,\"0\"),$B52),Cennik!$A$1:$E$2128,4,FALSE),\"\")","v":""},"","",null,null,null,null,null,null,""]
["",null,"",{"$f":"IF($B53<>\"\",VLOOKUP(IF(ISNUMBER($B53),TEXT($B53,\"0\"),$B53),Cennik!$A$1:$E$2128,2,FALSE),\"\")","v":""},{"$f":"IF($B53<>\"\",VLOOKUP(IF(ISNUMBER($B53),TEXT($B53,\"0\"),$B53),Cennik!$A$1:$E$2128,3,FALSE),\"\")","v":""},{"$f":"IF($G53<>\"\",VLOOKUP(IF(ISNUMBER($G53),TEXT($G53,\"0\"),$G53),Rabaty!$B$2:$C$26,2,FALSE),\"\")","v":""},{"$f":"IF($B53<>\"\",VLOOKUP(IF(ISNUMBER($B53),TEXT($B53,\"0\"),$B53),Cennik!$A$1:$E$2128,4,FALSE),\"\")","v":""},"","",null,null,null,null,null,null,""]
["",null,"",{"$f":"IF($B54<>\"\",VLOOKUP(IF(ISNUMBER($B54),TEXT($B54,\"0\"),$B54),Cennik!$A$1:$E$2128,2,FALSE),\"\")","v":""},{"$f":"IF($B54<>\"\",VLOOKUP(IF(ISNUMBER($B54),TEXT($B54,\"0\"),$B54),Cennik!$A$1:$E$2128,3,FALSE),\"\")","v":""},{"$f":"IF($G54<>\"\",VLOOKUP(IF(ISNUMBER($G54),TEXT($G54,\"0\"),$G54),Rabaty!$B$2:$C$26,2,FALSE),\"\")","v":""},{"$f":"IF($B54<>\"\",VLOOKUP(IF(ISNUMBER($B54),TEXT($B54,\"0\"),$B54),Cennik!$A$1:$E$2128,4,FALSE),\"\")","v":""},"","",null,null,null,null,null,null,""]
["",null,"",{"$f":"IF($B55<>\"\",VLOOKUP(IF(ISNUMBER($B55),TEXT($B55,\"0\"),$B55),Cennik!$A$1:$E$2128,2,FALSE),\"\")","v":""},{"$f":"IF($B55<>\"\",VLOOKUP(IF(ISNUMBER($B55),TEXT($B55,\"0\"),$B55),Cennik!$A$1:$E$2128,3,FALSE),\"\")","v":""},{"$f":"IF($G55<>\"\",VLOOKUP(IF(ISNUMBER($G55),TEXT($G55,\"0\"),$G55),Rabaty!$B$2:$C$26,2,FALSE),\"\")","v":""},{"$f":"IF($B55<>\"\",VLOOKUP(IF(ISNUMBER($B55),TEXT($B55,\"0\"),$B55),Cennik!$A$1:$E$2128,4,FALSE),\"\")","v":""},"","",null,null,null,null,null,null,""]
["",null,"",{"$f":"IF($B56<>\"\",VLOOKUP(IF(ISNUMBER($B56),TEXT($B56,\"0\"),$B56),Cennik!$A$1:$E$2128,2,FALSE),\"\")","v":""},{"$f":"IF($B56<>\"\",VLOOKUP(IF(ISNUMBER($B56),TEXT($B56,\"0\"),$B56),Cennik!$A$1:$E$2128,3,FALSE),\"\")","v":""},{"$f":"IF($G56<>\"\",VLOOKUP(IF(ISNUMBER($G56),TEXT($G56,\"0\"),$G56),Rabaty!$B$2:$C$26,2,FALSE),\"\")","v":""},{"$f":"IF($B56<>\"\",VLOOKUP(IF(ISNUMBER($B56),TEXT($B56,\"0\"),$B56),Cennik!$A$1:$E$2128,4,FALSE),\"\")","v":""},"","",null,null,null,null,null,null,""]
["",null,"",{"$f":"IF($B57<>\"\",VLOOKUP(IF(ISNUMBER($B57),TEXT($B57,\"0\"),$B57),Cennik!$A$1:$E$2128,2,FALSE),\"\")","v":""},{"$f":"IF($B57<>\"\",VLOOKUP(IF(ISNUMBER($B57),TEXT($B57,\"0\"),$B57),Cennik!$A$1:$E$2128,3,FALSE),\"\")","v":""},{"$f":"IF($G57<>\"\",VLOOKUP(IF(ISNUMBER($G57),TEXT($G57,\"0\"),$G57),Rabaty!$B$2:$C$26,2,FALSE),\"\")","v":""},{"$f":"IF($B57<>\"\",VLOOKUP(IF(ISNUMBER($B57),TEXT($B57,\"0\"),$B57),Cennik!$A$1:$E$2128,4,FALSE),\"\")","v":""},"","",null,null,null,null,null,null,""]
["",null,"",{"$f":"IF($B58<>\"\",VLOOKUP(IF(ISNUMBER($B58),TEXT($B58,\"0\"),$B58),Cennik!$A$1:$E$2128,2,FALSE),\"\")","v":""},{"$f":"IF($B58<>\"\",VLOOKUP(IF(ISNUMBER($B58),TEXT($B58,\"0\"),$B58),Cennik!$A$1:$E$2128,3,FALSE),\"\")","v":""},{"$f":"IF($G58<>\"\",VLOOKUP(IF(ISNUMBER($G58),TEXT($G58,\"0\"),$G58),Rabaty!$B$2:$C$26,2,FALSE),\"\")","v":""},{"$f":"IF($B58<>\"\",VLOOKUP(IF(ISNUMBER($B58),TEXT($B58,\"0\"),$B58),Cennik!$A$1:$E$2128,4,FALSE),\"\")","v":""},"","",null,null,null,null,null,null,""]
["",null,"",{"$f":"IF($B59<>\"\",VLOOKUP(IF(ISNUMBER($B59),TEXT($B59,\"0\"),$B59),Cennik!$A$1:$E$2128,2,FALSE),\"\")","v":""},{"$f":"IF($B59<>\"\",VLOOKUP(IF(ISNUMBER($B59),TEXT($B59,\"0\"),$B59),Cennik!$A$1:$E$2128,3,FALSE),\"\")","v":""},{"$f":"IF($G59<>\"\",VLOOKUP(IF(ISNUMBER($G59),TEXT($G59,\"0\"),$G59),Rabaty!$B$2:$C$26,2,FALSE),\"\")","v":""},{"$f":"IF($B59<>\"\",VLOOKUP(IF(ISNUMBER($B59),TEXT($B59,\"0\"),$B59),Cennik!$A$1:$E$2128,4,FALSE),\"\")","v":""},"","",null,null,null,null,null,null,""]
["",null,"",{"$f":"IF($B60<>\"\",VLOOKUP(IF(ISNUMBER($B60),TEXT($B60,\"0\"),$B60),Cennik!$A$1:$E$2128,2,FALSE),\"\")","v":""},{"$f":"IF($B60<>\"\",VLOOKUP(IF(ISNUMBER($B60),TEXT($B60,\"0\"),$B60),Cennik!$A$1:$E$2128,3,FALSE),\"\")","v":""},{"$f":"IF($G60<>\"\",VLOOKUP(IF(ISNUMBER($G60),TEXT($G60,\"0\"),$G60),Rabaty!$B$2:$C$26,2,FALSE),\"\")","v":""},{"$f":"IF($B60<>\"\",VLOOKUP(IF(ISNUMBER($B60),TEXT($B60,\"0\"),$B60),Cennik!$A$1:$E$2128,4,FALSE),\"\")","v":""},"","",null,null,null,null,null,null,""]
["",null,"",{"$f":"IF($B61<>\"\",VLOOKUP(IF(ISNUMBER($B61),TEXT($B61,\"0\"),$B61),Cennik!$A$1:$E$2128,2,FALSE),\"\")","v":""},{"$f":"IF($B61<>\"\",VLOOKUP(IF(ISNUMBER($B61),TEXT($B61,\"0\"),$B61),Cennik!$A$1:$E$2128,3,FALSE),\"\")","v":""},{"$f":"IF($G61<>\"\",VLOOKUP(IF(ISNUMBER($G61),TEXT($G61,\"0\"),$G61),Rabaty!$B$2:$C$26,2,FALSE),\"\")","v":""},{"$f":"IF($B61<>\"\",VLOOKUP(IF(ISNUMBER($B61),TEXT($B61,\"0\"),$B61),Cennik!$A$1:$E$2128,4,FALSE),\"\")","v":""},"","",null,null,null,null,null,null,""]
["",null,"",{"$f":"IF($B62<>\"\",VLOOKUP(IF(ISNUMBER($B62),TEXT($B62,\"0\"),$B62),Cennik!$A$1:$E$2128,2,FALSE),\"\")","v":""},{"$f":"IF($B62<>\"\",VLOOKUP(IF(ISNUMBER($B62),TEXT($B62,\"0\"),$B62),Cennik!$A$1:$E$2128,3,FALSE),\"\")","v":""},{"$f":"IF($G62<>\"\",VLOOKUP(IF(ISNUMBER($G62),TEXT($G62,\"0\"),$G62),Rabaty!$B$2:$C$26,2,FALSE),\"\")","v":""},{"$f":"IF($B62<>\"\",VLOOKUP(IF(ISNUMBER($B62),TEXT($B62,\"0\"),$B62),Cennik!$A$1:$E$2128,4,FALSE),\"\")","v":""},"","",null,null,null,null,null,null,""]
["",null,"",{"$f":"IF($B63<>\"\",VLOOKUP(IF(ISNUMBER($B63),TEXT($B63,\"0\"),$B63),Cennik!$A$1:$E$2128,2,FALSE),\"\")","v":""},{"$f":"IF($B63<>\"\",VLOOKUP(IF(ISNUMBER($B63),TEXT($B63,\"0\"),$B63),Cennik!$A$1:$E$2128,3,FALSE),\"\")","v":""},{"$f":"IF($G63<>\"\",VLOOKUP(IF(ISNUMBER($G63),TEXT($G63,\"0\"),$G63),Rabaty!$B$2:$C$26,2,FALSE),\"\")","v":""},{"$f":"IF($B63<>\"\",VLOOKUP(IF(ISNUMBER($B63),TEXT($B63,\"0\"),$B63),Cennik!$A$1:$E$2128,4,FALSE),\"\")","v":""},"","",null,null,null,null,null,null,""]
["",null,"",{"$f":"IF($B64<>\"\",VLOOKUP(IF(ISNUMBER($B64),TEXT($B64,\"0\"),$B64),Cennik!$A$1:$E$2128,2,FALSE),\"\")","v":""},{"$f":"IF($B64<>\"\",VLOOKUP(IF(ISNUMBER($B64),TEXT($B64,\"0\"),$B64),Cennik!$A$1:$E$2128,3,FALSE),\"\")","v":""},{"$f":"IF($G64<>\"\",VLOOKUP(IF(ISNUMBER($G64),TEXT($G64,\"0\"),$G64),Rabaty!$B$2:$C$26,2,FALSE),\"\")","v":""},{"$f":"IF($B64<>\"\",VLOOKUP(IF(ISNUMBER($B64),TEXT($B64,\"0\"),$B64),Cennik!$A$1:$E$2128,4,FALSE),\"\")","v":""},"","",null,null,null,null,null,null,""]
["",null,"",{"$f":"IF($B65<>\"\",VLOOKUP(IF(ISNUMBER($B65),TEXT($B65,\"0\"),$B65),Cennik!$A$1:$E$2128,2,FALSE),\"\")","v":""},{"$f":"IF($B65<>\"\",VLOOKUP(IF(ISNUMBER($B65),TEXT($B65,\"0\"),$B65),Cennik!$A$1:$E$2128,3,FALSE),\"\")","v":""},{"$f":"IF($G65<>\"\",VLOOKUP(IF(ISNUMBER($G65),TEXT($G65,\"0\"),$G65),Rabaty!$B$2:$C$26,2,FALSE),\"\")","v":""},{"$f":"IF($B65<>\"\",VLOOKUP(IF(ISNUMBER($B65),TEXT($B65,\"0\"),$B65),Cennik!$A$1:$E$2128,4,FALSE),\"\")","v":""},"","",null,null,null,null,null,null,""]
["",null,"",{"$f":"IF($B66<>\"\",VLOOKUP(IF(ISNUMBER($B66),TEXT($B66,\"0\"),$B66),Cennik!$A$1:$E$2128,2,FALSE),\"\")","v":""},{"$f":"IF($B66<>\"\",VLOOKUP(IF(ISNUMBER($B66),TEXT($B66,\"0\"),$B66),Cennik!$A$1:$E$2128,3,FALSE),\"\")","v":""},{"$f":"IF($G66<>\"\",VLOOKUP(IF(ISNUMBER($G66),TEXT($G66,\"0\"),$G66),Rabaty!$B$2:$C$26,2,FALSE),\"\")","v":""},{"$f":"IF($B66<>\"\",VLOOKUP(IF(ISNUMBER($B66),TEXT($B66,\"0\"),$B66),Cennik!$A$1:$E$2128,4,FALSE),\"\")","v":""},"","",null,null,null,null,null,null,""]
["",null,"",{"$f":"IF($B67<>\"\",VLOOKUP(IF(ISNUMBER($B67),TEXT($B67,\"0\"),$B67),Cennik!$A$1:$E$2128,2,FALSE),\"\")","v":""},{"$f":"IF($B67<>\"\",VLOOKUP(IF(ISNUMBER($B67),TEXT($B67,\"0\"),$B67),Cennik!$A$1:$E$2128,3,FALSE),\"\")","v":""},{"$f":"IF($G67<>\"\",VLOOKUP(IF(ISNUMBER($G67),TEXT($G67,\"0\"),$G67),Rabaty!$B$2:$C$26,2,FALSE),\"\")","v":""},{"$f":"IF($B67<>\"\",VLOOKUP(IF(ISNUMBER($B67),TEXT($B67,\"0\"),$B67),Cennik!$A$1:$E$2128,4,FALSE),\"\")","v":""},"","",null,null,null,null,null,null,""]
["",null,"",{"$f":"IF($B68<>\"\",VLOOKUP(IF(ISNUMBER($B68),TEXT($B68,\"0\"),$B68),Cennik!$A$1:$E$2128,2,FALSE),\"\")","v":""},{"$f":"IF($B68<>\"\",VLOOKUP(IF(ISNUMBER($B68),TEXT($B68,\"0\"),$B68),Cennik!$A$1:$E$2128,3,FALSE),\"\")","v":""},{"$f":"IF($G68<>\"\",VLOOKUP(IF(ISNUMBER($G68),TEXT($G68,\"0\"),$G68),Rabaty!$B$2:$C$26,2,FALSE),\"\")","v":""},{"$f":"IF($B68<>\"\",VLOOKUP(IF(ISNUMBER($B68),TEXT($B68,\"0\"),$B68),Cennik!$A$1:$E$2128,4,FALSE),\"\")","v":""},"","",null,null,null,null,null,null,""]
["",null,"",{"$f":"IF($B69<>\"\",VLOOKUP(IF(ISNUMBER($B69),TEXT($B69,\"0\"),$B69),Cennik!$A$1:$E$2128,2,FALSE),\"\")","v":""},{"$f":"IF($B69<>\"\",VLOOKUP(IF(ISNUMBER($B69),TEXT($B69,\"0\"),$B69),Cennik!$A$1:$E$2128,3,FALSE),\"\")","v":""},{"$f":"IF($G69<>\"\",VLOOKUP(IF(ISNUMBER($G69),TEXT($G69,\"0\"),$G69),Rabaty!$B$2:$C$26,2,FALSE),\"\")","v":""},{"$f":"IF($B69<>\"\",VLOOKUP(IF(ISNUMBER($B69),TEXT($B69,\"0\"),$B69),Cennik!$A$1:$E$2128,4,FALSE),\"\")","v":""},"","",null,null,null,null,null,null,""]
["",null,"",{"$f":"IF($B70<>\"\",VLOOKUP(IF(ISNUMBER($B70),TEXT($B70,\"0\"),$B70),Cennik!$A$1:$E$2128,2,FALSE),\"\")","v":""},{"$f":"IF($B70<>\"\",VLOOKUP(IF(ISNUMBER($B70),TEXT($B70,\"0\"),$B70),Cennik!$A$1:$E$2128,3,FALSE),\"\")","v":""},{"$f":"IF($G70<>\"\",VLOOKUP(IF(ISNUMBER($G70),TEXT($G70,\"0\"),$G70),Rabaty!$B$2:$C$26,2,FALSE),\"\")","v":""},{"$f":"IF($B70<>\"\",VLOOKUP(IF(ISNUMBER($B70),TEXT($B70,\"0\"),$B70),Cennik!$A$1:$E$2128,4,FALSE),\"\")","v":""},"","",null,null,null,null,null,null,""]
["",null,"",{"$f":"IF($B71<>\"\",VLOOKUP(IF(ISNUMBER($B71),TEXT($B71,\"0\"),$B71),Cennik!$A$1:$E$2128,2,FALSE),\"\")","v":""},{"$f":"IF($B71<>\"\",VLOOKUP(IF(ISNUMBER($B71),TEXT($B71,\"0\"),$B71),Cennik!$A$1:$E$2128,3,FALSE),\"\")","v":""},{"$f":"IF($G71<>\"\",VLOOKUP(IF(ISNUMBER($G71),TEXT($G71,\"0\"),$G71),Rabaty!$B$2:$C$26,2,FALSE),\"\")","v":""},{"$f":"IF($B71<>\"\",VLOOKUP(IF(ISNUMBER($B71),TEXT($B71,\"0\"),$B71),Cennik!$A$1:$E$2128,4,FALSE),\"\")","v":""},"","",null,null,null,null,null,null,""]
["",null,"",{"$f":"IF($B72<>\"\",VLOOKUP(IF(ISNUMBER($B72),TEXT($B72,\"0\"),$B72),Cennik!$A$1:$E$2128,2,FALSE),\"\")","v":""},{"$f":"IF($B72<>\"\",VLOOKUP(IF(ISNUMBER($B72),TEXT($B72,\"0\"),$B72),Cennik!$A$1:$E$2128,3,FALSE),\"\")","v":""},{"$f":"IF($G72<>\"\",VLOOKUP(IF(ISNUMBER($G72),TEXT($G72,\"0\"),$G72),Rabaty!$B$2:$C$26,2,FALSE),\"\")","v":""},{"$f":"IF($B72<>\"\",VLOOKUP(IF(ISNUMBER($B72),TEXT($B72,\"0\"),$B72),Cennik!$A$1:$E$2128,4,FALSE),\"\")","v":""},"","",null,null,null,null,null,null,""]
["",null,"",{"$f":"IF($B73<>\"\",VLOOKUP(IF(ISNUMBER($B73),TEXT($B73,\"0\"),$B73),Cennik!$A$1:$E$2128,2,FALSE),\"\")","v":""},{"$f":"IF($B73<>\"\",VLOOKUP(IF(ISNUMBER($B73),TEXT($B73,\"0\"),$B73),Cennik!$A$1:$E$2128,3,FALSE),\"\")","v":""},{"$f":"IF($G73<>\"\",VLOOKUP(IF(ISNUMBER($G73),TEXT($G73,\"0\"),$G73),Rabaty!$B$2:$C$26,2,FALSE),\"\")","v":""},{"$f":"IF($B73<>\"\",VLOOKUP(IF(ISNUMBER($B73),TEXT($B73,\"0\"),$B73),Cennik!$A$1:$E$2128,4,FALSE),\"\")","v":""},"","",null,null,null,null,null,null,""]
["",null,"",{"$f":"IF($B74<>\"\",VLOOKUP(IF(ISNUMBER($B74),TEXT($B74,\"0\"),$B74),Cennik!$A$1:$E$2128,2,FALSE),\"\")","v":""},{"$f":"IF($B74<>\"\",VLOOKUP(IF(ISNUMBER($B74),TEXT($B74,\"0\"),$B74),Cennik!$A$1:$E$2128,3,FALSE),\"\")","v":""},{"$f":"IF($G74<>\"\",VLOOKUP(IF(ISNUMBER($G74),TEXT($G74,\"0\"),$G74),Rabaty!$B$2:$C$26,2,FALSE),\"\")","v":""},{"$f":"IF($B74<>\"\",VLOOKUP(IF(ISNUMBER($B74),TEXT($B74,\"0\"),$B74),Cennik!$A$1:$E$2128,4,FALSE),\"\")","v":""},"","",null,null,null,null,null,null,""]
["",null,"",{"$f":"IF($B75<>\"\",VLOOKUP(IF(ISNUMBER($B75),TEXT($B75,\"0\"),$B75),Cennik!$A$1:$E$2128,2,FALSE),\"\")","v":""},{"$f":"IF($B75<>\"\",VLOOKUP(IF(ISNUMBER($B75),TEXT($B75,\"0\"),$B75),Cennik!$A$1:$E$2128,3,FALSE),\"\")","v":""},{"$f":"IF($G75<>\"\",VLOOKUP(IF(ISNUMBER($G75),TEXT($G75,\"0\"),$G75),Rabaty!$B$2:$C$26,2,FALSE),\"\")","v":""},{"$f":"IF($B75<>\"\",VLOOKUP(IF(ISNUMBER($B75),TEXT($B75,\"0\"),$B75),Cennik!$A$1:$E$2128,4,FALSE),\"\")","v":""},"","",null,null,null,null,null,null,""]
[{"$f":"IF(B76<>\"\",A75+1,\"\")","v":""},null,{"$f":"IF(A76<>\"\",1,\"\")","v":""},{"$f":"IF($B76<>\"\",VLOOKUP(IF(ISNUMBER($B76),TEXT($B76,\"0\"),$B76),Cennik!$A$1:$E$2128,2,FALSE),\"\")","v":""},{"$f":"IF($B76<>\"\",VLOOKUP(IF(ISNUMBER($B76),TEXT($B76,\"0\"),$B76),Cennik!$A$1:$E$2128,3,FALSE),\"\")","v":""},{"$f":"IF($G76<>\"\",VLOOKUP(IF(ISNUMBER($G76),TEXT($G76,\"0\"),$G76),Rabaty!$B$2:$C$26,2,FALSE),\"\")","v":""},{"$f":"IF($B76<>\"\",VLOOKUP(IF(ISNUMBER($B76),TEXT($B76,\"0\"),$B76),Cennik!$A$1:$E$2128,4,FALSE),\"\")","v":""},{"$f":"IF(B76<>\"\",E76*(1-F76),\"\")","v":""},{"$f":"IF(C76<>\"\",H76*C76,\"\")","v":""},null,null,null,null,null,null,""]
["",null,"",{"$f":"IF($B77<>\"\",VLOOKUP(IF(ISNUMBER($B77),TEXT($B77,\"0\"),$B77),Cennik!$A$1:$E$2128,2,FALSE),\"\")","v":""},{"$f":"IF($B77<>\"\",VLOOKUP(IF(ISNUMBER($B77),TEXT($B77,\"0\"),$B77),Cennik!$A$1:$E$2128,3,FALSE),\"\")","v":""},{"$f":"IF($G77<>\"\",VLOOKUP(IF(ISNUMBER($G77),TEXT($G77,\"0\"),$G77),Rabaty!$B$2:$C$26,2,FALSE),\"\")","v":""},{"$f":"IF($B77<>\"\",VLOOKUP(IF(ISNUMBER($B77),TEXT($B77,\"0\"),$B77),Cennik!$A$1:$E$2128,4,FALSE),\"\")","v":""},"","",null,null,null,null,null,null,{"$f":"IF(B77<>\"\",$I$2,\"\")","v":""}]
["",null,"",{"$f":"IF($B78<>\"\",VLOOKUP(IF(ISNUMBER($B78),TEXT($B78,\"0\"),$B78),Cennik!$A$1:$E$2128,2,FALSE),\"\")","v":""},{"$f":"IF($B78<>\"\",VLOOKUP(IF(ISNUMBER($B78),TEXT($B78,\"0\"),$B78),Cennik!$A$1:$E$2128,3,FALSE),\"\")","v":""},{"$f":"IF($G78<>\"\",VLOOKUP(IF(ISNUMBER($G78),TEXT($G78,\"0\"),$G78),Rabaty!$B$2:$C$26,2,FALSE),\"\")","v":""},{"$f":"IF($B78<>\"\",VLOOKUP(IF(ISNUMBER($B78),TEXT($B78,\"0\"),$B78),Cennik!$A$1:$E$2128,4,FALSE),\"\")","v":""},"","",null,null,null,null,null,null,""]
["",null,"",{"$f":"IF($B79<>\"\",VLOOKUP(IF(ISNUMBER($B79),TEXT($B79,\"0\"),$B79),Cennik!$A$1:$E$2128,2,FALSE),\"\")","v":""},{"$f":"IF($B79<>\"\",VLOOKUP(IF(ISNUMBER($B79),TEXT($B79,\"0\"),$B79),Cennik!$A$1:$E$2128,3,FALSE),\"\")","v":""},{"$f":"IF($G79<>\"\",VLOOKUP(IF(ISNUMBER($G79),TEXT($G79,\"0\"),$G79),Rabaty!$B$2:$C$26,2,FALSE),\"\")","v":""},{"$f":"IF($B79<>\"\",VLOOKUP(IF(ISNUMBER($B79),TEXT($B79,\"0\"),$B79),Cennik!$A$1:$E$2128,4,FALSE),\"\")","v":""},"","",null,null,null,null,null,null,""]
["",null,"",{"$f":"IF($B80<>\"\",VLOOKUP(IF(ISNUMBER($B80),TEXT($B80,\"0\"),$B80),Cennik!$A$1:$E$2128,2,FALSE),\"\")","v":""},{"$f":"IF($B80<>\"\",VLOOKUP(IF(ISNUMBER($B80),TEXT($B80,\"0\"),$B80),Cennik!$A$1:$E$2128,3,FALSE),\"\")","v":""},{"$f":"IF($G80<>\"\",VLOOKUP(IF(ISNUMBER($G80),TEXT($G80,\"0\"),$G80),Rabaty!$B$2:$C$26,2,FALSE),\"\")","v":""},{"$f":"IF($B80<>\"\",VLOOKUP(IF(ISNUMBER($B80),TEXT($B80,\"0\"),$B80),Cennik!$A$1:$E$2128,4,FALSE),\"\")","v":""},"","",null,null,null,null,null,null,""]
["",null,"",{"$f":"IF($B81<>\"\",VLOOKUP(IF(ISNUMBER($B81),TEXT($B81,\"0\"),$B81),Cennik!$A$1:$E$2128,2,FALSE),\"\")","v":""},{"$f":"IF($B81<>\"\",VLOOKUP(IF(ISNUMBER($B81),TEXT($B81,\"0\"),$B81),Cennik!$A$1:$E$2128,3,FALSE),\"\")","v":""},{"$f":"IF($G81<>\"\",VLOOKUP(IF(ISNUMBER($G81),TEXT($G81,\"0\"),$G81),Rabaty!$B$2:$C$26,2,FALSE),\"\")","v":""},{"$f":"IF($B81<>\"\",VLOOKUP(IF(ISNUMBER($B81),TEXT($B81,\"0\"),$B81),Cennik!$A$1:$E$2128,4,FALSE),\"\")","v":""},"","",null,null,null,null,null,null,""]
["",null,"",{"$f":"IF($B82<>\"\",VLOOKUP(IF(ISNUMBER($B82),TEXT($B82,\"0\"),$B82),Cennik!$A$1:$E$2128,2,FALSE),\"\")","v":""},{"$f":"IF($B82<>\"\",VLOOKUP(IF(ISNUMBER($B82),TEXT($B82,\"0\"),$B82),Cennik!$A$1:$E$2128,3,FALSE),\"\")","v":""},{"$f":"IF($G82<>\"\",VLOOKUP(IF(ISNUMBER($G82),TEXT($G82,\"0\"),$G82),Rabaty!$B$2:$C$26,2,FALSE),\"\")","v":""},{"$f":"IF($B82<>\"\",VLOOKUP(IF(ISNUMBER($B82),TEXT($B82,\"0\"),$B82),Cennik!$A$1:$E$2128,4,FALSE),\"\")","v":""},"","",null,null,null,null,null,null,""]
["",null,"",{"$f":"IF($B83<>\"\",VLOOKUP(IF(ISNUMBER($B83),TEXT($B83,\"0\"),$B83),Cennik!$A$1:$E$2128,2,FALSE),\"\")","v":""},{"$f":"IF($B83<>\"\",VLOOKUP(IF(ISNUMBER($B83),TEXT($B83,\"0\"),$B83),Cennik!$A$1:$E$2128,3,FALSE),\"\")","v":""},{"$f":"IF($G83<>\"\",VLOOKUP(IF(ISNUMBER($G83),TEXT($G83,\"0\"),$G83),Rabaty!$B$2:$C$26,2,FALSE),\"\")","v":""},{"$f":"IF($B83<>\"\",VLOOKUP(IF(ISNUMBER($B83),TEXT($B83,\"0\"),$B83),Cennik!$A$1:$E$2128,4,FALSE),\"\")","v":""},"","",null,null,null,null,null,null,""]
["",null,"",{"$f":"IF($B84<>\"\",VLOOKUP(IF(ISNUMBER($B84),TEXT($B84,\"0\"),$B84),Cennik!$A$1:$E$2128,2,FALSE),\"\")","v":""},{"$f":"IF($B84<>\"\",VLOOKUP(IF(ISNUMBER($B84),TEXT($B84,\"0\"),$B84),Cennik!$A$1:$E$2128,3,FALSE),\"\")","v":""},{"$f":"IF($G84<>\"\",VLOOKUP(IF(ISNUMBER($G84),TEXT($G84,\"0\"),$G84),Rabaty!$B$2:$C$26,2,FALSE),\"\")","v":""},{"$f":"IF($B84<>\"\",VLOOKUP(IF(ISNUMBER($B84),TEXT($B84,\"0\"),$B84),Cennik!$A$1:$E$2128,4,FALSE),\"\")","v":""},"","",null,null,null,null,null,null,""]
["",null,"",{"$f":"IF($B85<>\"\",VLOOKUP(IF(ISNUMBER($B85),TEXT($B85,\"0\"),$B85),Cennik!$A$1:$E$2128,2,FALSE),\"\")","v":""},{"$f":"IF($B85<>\"\",VLOOKUP(IF(ISNUMBER($B85),TEXT($B85,\"0\"),$B85),Cennik!$A$1:$E$2128,3,FALSE),\"\")","v":""},{"$f":"IF($G85<>\"\",VLOOKUP(IF(ISNUMBER($G85),TEXT($G85,\"0\"),$G85),Rabaty!$B$2:$C$26,2,FALSE),\"\")","v":""},{"$f":"IF($B85<>\"\",VLOOKUP(IF(ISNUMBER($B85),TEXT($B85,\"0\"),$B85),Cennik!$A$1:$E$2128,4,FALSE),\"\")","v":""},"","",null,null,null,null,null,null,""]
["",null,"",{"$f":"IF($B86<>\"\",VLOOKUP(IF(ISNUMBER($B86),TEXT($B86,\"0\"),$B86),Cennik!$A$1:$E$2128,2,FALSE),\"\")","v":""},{"$f":"IF($B86<>\"\",VLOOKUP(IF(ISNUMBER($B86),TEXT($B86,\"0\"),$B86),Cennik!$A$1:$E$2128,3,FALSE),\"\")","v":""},{"$f":"IF($G86<>\"\",VLOOKUP(IF(ISNUMBER($G86),TEXT($G86,\"0\"),$G86),Rabaty!$B$2:$C$26,2,FALSE),\"\")","v":""},{"$f":"IF($B86<>\"\",VLOOKUP(IF(ISNUMBER($B86),TEXT($B86,\"0\"),$B86),Cennik!$A$1:$E$2128,4,FALSE),\"\")","v":""},"","",null,null,null,null,null,null,""]
["",null,"",{"$f":"IF($B87<>\"\",VLOOKUP(IF(ISNUMBER($B87),TEXT($B87,\"0\"),$B87),Cennik!$A$1:$E$2128,2,FALSE),\"\")","v":""},{"$f":"IF($B87<>\"\",VLOOKUP(IF(ISNUMBER($B87),TEXT($B87,\"0\"),$B87),Cennik!$A$1:$E$2128,3,FALSE),\"\")","v":""},{"$f":"IF($G87<>\"\",VLOOKUP(IF(ISNUMBER($G87),TEXT($G87,\"0\"),$G87),Rabaty!$B$2:$C$26,2,FALSE),\"\")","v":""},{"$f":"IF($B87<>\"\",VLOOKUP(IF(ISNUMBER($B87),TEXT($B87,\"0\"),$B87),Cennik!$A$1:$E$2128,4,FALSE),\"\")","v":""},"","",null,null,null,null,null,null,""]
["",null,"",{"$f":"IF($B88<>\"\",VLOOKUP(IF(ISNUMBER($B88),TEXT($B88,\"0\"),$B88),Cennik!$A$1:$E$2128,2,FALSE),\"\")","v":""},{"$f":"IF($B88<>\"\",VLOOKUP(IF(ISNUMBER($B88),TEXT($B88,\"0\"),$B88),Cennik!$A$1:$E$2128,3,FALSE),\"\")","v":""},{"$f":"IF($G88<>\"\",VLOOKUP(IF(ISNUMBER($G88),TEXT($G88,\"0\"),$G88),Rabaty!$B$2:$C$26,2,FALSE),\"\")","v":""},{"$f":"IF($B88<>\"\",VLOOKUP(IF(ISNUMBER($B88),TEXT($B88,\"0\"),$B88),Cennik!$A$1:$E$2128,4,FALSE),\"\")","v":""},"","",null,null,null,null,null,null,""]
["",null,"",{"$f":"IF($B89<>\"\",VLOOKUP(IF(ISNUMBER($B89),TEXT($B89,\"0\"),$B89),Cennik!$A$1:$E$2128,2,FALSE),\"\")","v":""},{"$f":"IF($B89<>\"\",VLOOKUP(IF(ISNUMBER($B89),TEXT($B89,\"0\"),$B89),Cennik!$A$1:$E$2128,3,FALSE),\"\")","v":""},{"$f":"IF($G89<>\"\",VLOOKUP(IF(ISNUMBER($G89),TEXT($G89,\"0\"),$G89),Rabaty!$B$2:$C$26,2,FALSE),\"\")","v":""},{"$f":"IF($B89<>\"\",VLOOKUP(IF(ISNUMBER($B89),TEXT($B89,\"0\"),$B89),Cennik!$A$1:$E$2128,4,FALSE),\"\")","v":""},"","",null,null,null,null,null,null,""]
["",null,"",{"$f":"IF($B90<>\"\",VLOOKUP(IF(ISNUMBER($B90),TEXT($B90,\"0\"),$B90),Cennik!$A$1:$E$2128,2,FALSE),\"\")","v":""},{"$f":"IF($B90<>\"\",VLOOKUP(IF(ISNUMBER($B90),TEXT($B90,\"0\"),$B90),Cennik!$A$1:$E$2128,3,FALSE),\"\")","v":""},{"$f":"IF($G90<>\"\",VLOOKUP(IF(ISNUMBER($G90),TEXT($G90,\"0\"),$G90),Rabaty!$B$2:$C$26,2,FALSE),\"\")","v":""},{"$f":"IF($B90<>\"\",VLOOKUP(IF(ISNUMBER($B90),TEXT($B90,\"0\"),$B90),Cennik!$A$1:$E$2128,4,FALSE),\"\")","v":""},"","",null,null,null,null,null,null,""]
["",null,"",{"$f":"IF($B91<>\"\",VLOOKUP(IF(ISNUMBER($B91),TEXT($B91,\"0\"),$B91),Cennik!$A$1:$E$2128,2,FALSE),\"\")","v":""},{"$f":"IF($B91<>\"\",VLOOKUP(IF(ISNUMBER($B91),TEXT($B91,\"0\"),$B91),Cennik!$A$1:$E$2128,3,FALSE),\"\")","v":""},{"$f":"IF($G91<>\"\",VLOOKUP(IF(ISNUMBER($G91),TEXT($G91,\"0\"),$G91),Rabaty!$B$2:$C$26,2,FALSE),\"\")","v":""},{"$f":"IF($B91<>\"\",VLOOKUP(IF(ISNUMBER($B91),TEXT($B91,\"0\"),$B91),Cennik!$A$1:$E$2128,4,FALSE),\"\")","v":""},"","",null,null,null,null,null,null,""]
["",null,"",{"$f":"IF($B92<>\"\",VLOOKUP(IF(ISNUMBER($B92),TEXT($B92,\"0\"),$B92),Cennik!$A$1:$E$2128,2,FALSE),\"\")","v":""},{"$f":"IF($B92<>\"\",VLOOKUP(IF(ISNUMBER($B92),TEXT($B92,\"0\"),$B92),Cennik!$A$1:$E$2128,3,FALSE),\"\")","v":""},{"$f":"IF($G92<>\"\",VLOOKUP(IF(ISNUMBER($G92),TEXT($G92,\"0\"),$G92),Rabaty!$B$2:$C$26,2,FALSE),\"\")","v":""},{"$f":"IF($B92<>\"\",VLOOKUP(IF(ISNUMBER($B92),TEXT($B92,\"0\"),$B92),Cennik!$A$1:$E$2128,4,FALSE),\"\")","v":""},"","",null,null,null,null,null,null,""]
["",null,"",{"$f":"IF($B93<>\"\",VLOOKUP(IF(ISNUMBER($B93),TEXT($B93,\"0\"),$B93),Cennik!$A$1:$E$2128,2,FALSE),\"\")","v":""},{"$f":"IF($B93<>\"\",VLOOKUP(IF(ISNUMBER($B93),TEXT($B93,\"0\"),$B93),Cennik!$A$1:$E$2128,3,FALSE),\"\")","v":""},{"$f":"IF($G93<>\"\",VLOOKUP(IF(ISNUMBER($G93),TEXT($G93,\"0\"),$G93),Rabaty!$B$2:$C$26,2,FALSE),\"\")","v":""},{"$f":"IF($B93<>\"\",VLOOKUP(IF(ISNUMBER($B93),TEXT($B93,\"0\"),$B93),Cennik!$A$1:$E$2128,4,FALSE),\"\")","v":""},"","",null,null,null,null,null,null,""]
["",null,"",{"$f":"IF($B94<>\"\",VLOOKUP(IF(ISNUMBER($B94),TEXT($B94,\"0\"),$B94),Cennik!$A$1:$E$2128,2,FALSE),\"\")","v":""},{"$f":"IF($B94<>\"\",VLOOKUP(IF(ISNUMBER($B94),TEXT($B94,\"0\"),$B94),Cennik!$A$1:$E$2128,3,FALSE),\"\")","v":""},{"$f":"IF($G94<>\"\",VLOOKUP(IF(ISNUMBER($G94),TEXT($G94,\"0\"),$G94),Rabaty!$B$2:$C$26,2,FALSE),\"\")","v":""},{"$f":"IF($B94<>\"\",VLOOKUP(IF(ISNUMBER($B94),TEXT($B94,\"0\"),$B94),Cennik!$A$1:$E$2128,4,FALSE),\"\")","v":""},"","",null,null,null,null,null,null,""]
["",null,"",{"$f":"IF($B95<>\"\",VLOOKUP(IF(ISNUMBER($B95),TEXT($B95,\"0\"),$B95),Cennik!$A$1:$E$2128,2,FALSE),\"\")","v":""},{"$f":"IF($B95<>\"\",VLOOKUP(IF(ISNUMBER($B95),TEXT($B95,\"0\"),$B95),Cennik!$A$1:$E$2128,3,FALSE),\"\")","v":""},{"$f":"IF($G95<>\"\",VLOOKUP(IF(ISNUMBER($G95),TEXT($G95,\"0\"),$G95),Rabaty!$B$2:$C$26,2,FALSE),\"\")","v":""},{"$f":"IF($B95<>\"\",VLOOKUP(IF(ISNUMBER($B95),TEXT($B95,\"0\"),$B95),Cennik!$A$1:$E$2128,4,FALSE),\"\")","v":""},"","",null,null,null,null,null,null,""]
["",null,"",{"$f":"IF($B96<>\"\",VLOOKUP(IF(ISNUMBER($B96),TEXT($B96,\"0\"),$B96),Cennik!$A$1:$E$2128,2,FALSE),\"\")","v":""},{"$f":"IF($B96<>\"\",VLOOKUP(IF(ISNUMBER($B96),TEXT($B96,\"0\"),$B96),Cennik!$A$1:$E$2128,3,FALSE),\"\")","v":""},{"$f":"IF($G96<>\"\",VLOOKUP(IF(ISNUMBER($G96),TEXT($G96,\"0\"),$G96),Rabaty!$B$2:$C$26,2,FALSE),\"\")","v":""},{"$f":"IF($B96<>\"\",VLOOKUP(IF(ISNUMBER($B96),TEXT($B96,\"0\"),$B96),Cennik!$A$1:$E$2128,4,FALSE),\"\")","v":""},"","",null,null,null,null,null,null,""]
["",null,"",{"$f":"IF($B97<>\"\",VLOOKUP(IF(ISNUMBER($B97),TEXT($B97,\"0\"),$B97),Cennik!$A$1:$E$2128,2,FALSE),\"\")","v":""},{"$f":"IF($B97<>\"\",VLOOKUP(IF(ISNUMBER($B97),TEXT($B97,\"0\"),$B97),Cennik!$A$1:$E$2128,3,FALSE),\"\")","v":""},{"$f":"IF($G97<>\"\",VLOOKUP(IF(ISNUMBER($G97),TEXT($G97,\"0\"),$G97),Rabaty!$B$2:$C$26,2,FALSE),\"\")","v":""},{"$f":"IF($B97<>\"\",VLOOKUP(IF(ISNUMBER($B97),TEXT($B97,\"0\"),$B97),Cennik!$A$1:$E$2128,4,FALSE),\"\")","v":""},"","",null,null,null,null,null,null,""]
["",null,"",{"$f":"IF($B98<>\"\",VLOOKUP(IF(ISNUMBER($B98),TEXT($B98,\"0\"),$B98),Cennik!$A$1:$E$2128,2,FALSE),\"\")","v":""},{"$f":"IF($B98<>\"\",VLOOKUP(IF(ISNUMBER($B98),TEXT($B98,\"0\"),$B98),Cennik!$A$1:$E$2128,3,FALSE),\"\")","v":""},{"$f":"IF($G98<>\"\",VLOOKUP(IF(ISNUMBER($G98),TEXT($G98,\"0\"),$G98),Rabaty!$B$2:$C$26,2,FALSE),\"\")","v":""},{"$f":"IF($B98<>\"\",VLOOKUP(IF(ISNUMBER($B98),TEXT($B98,\"0\"),$B98),Cennik!$A$1:$E$2128,4,FALSE),\"\")","v":""},"","",null,null,null,null,null,null,""]
["",null,"",{"$f":"IF($B99<>\"\",VLOOKUP(IF(ISNUMBER($B99),TEXT($B99,\"0\"),$B99),Cennik!$A$1:$E$2128,2,FALSE),\"\")","v":""},{"$f":"IF($B99<>\"\",VLOOKUP(IF(ISNUMBER($B99),TEXT($B99,\"0\"),$B99),Cennik!$A$1:$E$2128,3,FALSE),\"\")","v":""},{"$f":"IF($G99<>\"\",VLOOKUP(IF(ISNUMBER($G99),TEXT($G99,\"0\"),$G99),Rabaty!$B$2:$C$26,2,FALSE),\"\")","v":""},{"$f":"IF($B99<>\"\",VLOOKUP(IF(ISNUMBER($B99),TEXT($B99,\"0\"),$B99),Cennik!$A$1:$E$2128,4,FALSE),\"\")","v":""},"","",null,null,null,null,null,null,""]
["",null,"",{"$f":"IF($B100<>\"\",VLOOKUP(IF(ISNUMBER($B100),TEXT($B100,\"0\"),$B100),Cennik!$A$1:$E$2128,2,FALSE),\"\")","v":""},{"$f":"IF($B100<>\"\",VLOOKUP(IF(ISNUMBER($B100),TEXT($B100,\"0\"),$B100),Cennik!$A$1:$E$2128,3,FALSE),\"\")","v":""},{"$f":"IF($G100<>\"\",VLOOKUP(IF(ISNUMBER($G100),TEXT($G100,\"0\"),$G100),Rabaty!$B$2:$C$26,2,FALSE),\"\")","v":""},{"$f":"IF($B100<>\"\",VLOOKUP(IF(ISNUMBER($B100),TEXT($B100,\"0\"),$B100),Cennik!$A$1:$E$2128,4,FALSE),\"\")","v":""},"","",null,null,null,null,null,null,""]
["",null,"",{"$f":"IF($B101<>\"\",VLOOKUP(IF(ISNUMBER($B101),TEXT($B101,\"0\"),$B101),Cennik!$A$1:$E$2128,2,FALSE),\"\")","v":""},{"$f":"IF($B101<>\"\",VLOOKUP(IF(ISNUMBER($B101),TEXT($B101,\"0\"),$B101),Cennik!$A$1:$E$2128,3,FALSE),\"\")","v":""},{"$f":"IF($G101<>\"\",VLOOKUP(IF(ISNUMBER($G101),TEXT($G101,\"0\"),$G101),Rabaty!$B$2:$C$26,2,FALSE),\"\")","v":""},{"$f":"IF($B101<>\"\",VLOOKUP(IF(ISNUMBER($B101),TEXT($B101,\"0\"),$B101),Cennik!$A$1:$E$2128,4,FALSE),\"\")","v":""},"","",null,null,null,null,null,null,""]
["",null,"",{"$f":"IF($B102<>\"\",VLOOKUP(IF(ISNUMBER($B102),TEXT($B102,\"0\"),$B102),Cennik!$A$1:$E$2128,2,FALSE),\"\")","v":""},{"$f":"IF($B102<>\"\",VLOOKUP(IF(ISNUMBER($B102),TEXT($B102,\"0\"),$B102),Cennik!$A$1:$E$2128,3,FALSE),\"\")","v":""},{"$f":"IF($G102<>\"\",VLOOKUP(IF(ISNUMBER($G102),TEXT($G102,\"0\"),$G102),Rabaty!$B$2:$C$26,2,FALSE),\"\")","v":""},{"$f":"IF($B102<>\"\",VLOOKUP(IF(ISNUMBER($B102),TEXT($B102,\"0\"),$B102),Cennik!$A$1:$E$2128,4,FALSE),\"\")","v":""},"","",null,null,null,null,null,null,""]
["",null,"",{"$f":"IF($B103<>\"\",VLOOKUP(IF(ISNUMBER($B103),TEXT($B103,\"0\"),$B103),Cennik!$A$1:$E$2128,2,FALSE),\"\")","v":""},{"$f":"IF($B103<>\"\",VLOOKUP(IF(ISNUMBER($B103),TEXT($B103,\"0\"),$B103),Cennik!$A$1:$E$2128,3,FALSE),\"\")","v":""},{"$f":"IF($G103<>\"\",VLOOKUP(IF(ISNUMBER($G103),TEXT($G103,\"0\"),$G103),Rabaty!$B$2:$C$26,2,FALSE),\"\")","v":""},{"$f":"IF($B103<>\"\",VLOOKUP(IF(ISNUMBER($B103),TEXT($B103,\"0\"),$B103),Cennik!$A$1:$E$2128,4,FALSE),\"\")","v":""},"","",null,null,null,null,null,null,""]
["",null,"",{"$f":"IF($B104<>\"\",VLOOKUP(IF(ISNUMBER($B104),TEXT($B104,\"0\"),$B104),Cennik!$A$1:$E$2128,2,FALSE),\"\")","v":""},{"$f":"IF($B104<>\"\",VLOOKUP(IF(ISNUMBER($B104),TEXT($B104,\"0\"),$B104),Cennik!$A$1:$E$2128,3,FALSE),\"\")","v":""},{"$f":"IF($G104<>\"\",VLOOKUP(IF(ISNUMBER($G104),TEXT($G104,\"0\"),$G104),Rabaty!$B$2:$C$26,2,FALSE),\"\")","v":""},{"$f":"IF($B104<>\"\",VLOOKUP(IF(ISNUMBER($B104),TEXT($B104,\"0\"),$B104),Cennik!$A$1:$E$2128,4,FALSE),\"\")","v":""},"","",null,null,null,null,null,null,""]
["",null,"",{"$f":"IF($B105<>\"\",VLOOKUP(IF(ISNUMBER($B105),TEXT($B105,\"0\"),$B105),Cennik!$A$1:$E$2128,2,FALSE),\"\")","v":""},{"$f":"IF($B105<>\"\",VLOOKUP(IF(ISNUMBER($B105),TEXT($B105,\"0\"),$B105),Cennik!$A$1:$E$2128,3,FALSE),\"\")","v":""},{"$f":"IF($G105<>\"\",VLOOKUP(IF(ISNUMBER($G105),TEXT($G105,\"0\"),$G105),Rabaty!$B$2:$C$26,2,FALSE),\"\")","v":""},{"$f":"IF($B105<>\"\",VLOOKUP(IF(ISNUMBER($B105),TEXT($B105,\"0\"),$B105),Cennik!$A$1:$E$2128,4,FALSE),\"\")","v":""},"","",null,null,null,null,null,null,""]
["",null,"",{"$f":"IF($B106<>\"\",VLOOKUP(IF(ISNUMBER($B106),TEXT($B106,\"0\"),$B106),Cennik!$A$1:$E$2128,2,FALSE),\"\")","v":""},{"$f":"IF($B106<>\"\",VLOOKUP(IF(ISNUMBER($B106),TEXT($B106,\"0\"),$B106),Cennik!$A$1:$E$2128,3,FALSE),\"\")","v":""},{"$f":"IF($G106<>\"\",VLOOKUP(IF(ISNUMBER($G106),TEXT($G106,\"0\"),$G106),Rabaty!$B$2:$C$26,2,FALSE),\"\")","v":""},{"$f":"IF($B106<>\"\",VLOOKUP(IF(ISNUMBER($B106),TEXT($B106,\"0\"),$B106),Cennik!$A$1:$E$2128,4,FALSE),\"\")","v":""},"","",null,null,null,null,null,null,""]
["",null,"",{"$f":"IF($B107<>\"\",VLOOKUP(IF(ISNUMBER($B107),TEXT($B107,\"0\"),$B107),Cennik!$A$1:$E$2128,2,FALSE),\"\")","v":""},{"$f":"IF($B107<>\"\",VLOOKUP(IF(ISNUMBER($B107),TEXT($B107,\"0\"),$B107),Cennik!$A$1:$E$2128,3,FALSE),\"\")","v":""},{"$f":"IF($G107<>\"\",VLOOKUP(IF(ISNUMBER($G107),TEXT($G107,\"0\"),$G107),Rabaty!$B$2:$C$26,2,FALSE),\"\")","v":""},{"$f":"IF($B107<>\"\",VLOOKUP(IF(ISNUMBER($B107),TEXT($B107,\"0\"),$B107),Cennik!$A$1:$E$2128,4,FALSE),\"\")","v":""},"","",null,null,null,null,null,null,""]
["",null,"",{"$f":"IF($B108<>\"\",VLOOKUP(IF(ISNUMBER($B108),TEXT($B108,\"0\"),$B108),Cennik!$A$1:$E$2128,2,FALSE),\"\")","v":""},{"$f":"IF($B108<>\"\",VLOOKUP(IF(ISNUMBER($B108),TEXT($B108,\"0\"),$B108),Cennik!$A$1:$E$2128,3,FALSE),\"\")","v":""},{"$f":"IF($G108<>\"\",VLOOKUP(IF(ISNUMBER($G108),TEXT($G108,\"0\"),$G108),Rabaty!$B$2:$C$26,2,FALSE),\"\")","v":""},{"$f":"IF($B108<>\"\",VLOOKUP(IF(ISNUMBER($B108),TEXT($B108,\"0\"),$B108),Cennik!$A$1:$E$2128,4,FALSE),\"\")","v":""},"","",null,null,null,null,null,null,""]
["",null,"",{"$f":"IF($B109<>\"\",VLOOKUP(IF(ISNUMBER($B109),TEXT($B109,\"0\"),$B109),Cennik!$A$1:$E$2128,2,FALSE),\"\")","v":""},{"$f":"IF($B109<>\"\",VLOOKUP(IF(ISNUMBER($B109),TEXT($B109,\"0\"),$B109),Cennik!$A$1:$E$2128,3,FALSE),\"\")","v":""},{"$f":"IF($G109<>\"\",VLOOKUP(IF(ISNUMBER($G109),TEXT($G109,\"0\"),$G109),Rabaty!$B$2:$C$26,2,FALSE),\"\")","v":""},{"$f":"IF($B109<>\"\",VLOOKUP(IF(ISNUMBER($B109),TEXT($B109,\"0\"),$B109),Cennik!$A$1:$E$2128,4,FALSE),\"\")","v":""},"","",null,null,null,null,null,null,""]
["",null,"",{"$f":"IF($B110<>\"\",VLOOKUP(IF(ISNUMBER($B110),TEXT($B110,\"0\"),$B110),Cennik!$A$1:$E$2128,2,FALSE),\"\")","v":""},{"$f":"IF($B110<>\"\",VLOOKUP(IF(ISNUMBER($B110),TEXT($B110,\"0\"),$B110),Cennik!$A$1:$E$2128,3,FALSE),\"\")","v":""},{"$f":"IF($G110<>\"\",VLOOKUP(IF(ISNUMBER($G110),TEXT($G110,\"0\"),$G110),Rabaty!$B$2:$C$26,2,FALSE),\"\")","v":""},{"$f":"IF($B110<>\"\",VLOOKUP(IF(ISNUMBER($B110),TEXT($B110,\"0\"),$B110),Cennik!$A$1:$E$2128,4,FALSE),\"\")","v":""},"","",null,null,null,null,null,null,""]
["",null,"",{"$f":"IF($B111<>\"\",VLOOKUP(IF(ISNUMBER($B111),TEXT($B111,\"0\"),$B111),Cennik!$A$1:$E$2128,2,FALSE),\"\")","v":""},{"$f":"IF($B111<>\"\",VLOOKUP(IF(ISNUMBER($B111),TEXT($B111,\"0\"),$B111),Cennik!$A$1:$E$2128,3,FALSE),\"\")","v":""},{"$f":"IF($G111<>\"\",VLOOKUP(IF(ISNUMBER($G111),TEXT($G111,\"0\"),$G111),Rabaty!$B$2:$C$26,2,FALSE),\"\")","v":""},{"$f":"IF($B111<>\"\",VLOOKUP(IF(ISNUMBER($B111),TEXT($B111,\"0\"),$B111),Cennik!$A$1:$E$2128,4,FALSE),\"\")","v":""},"","",null,null,null,null,null,null,""]
["",null,"",{"$f":"IF($B112<>\"\",VLOOKUP(IF(ISNUMBER($B112),TEXT($B112,\"0\"),$B112),Cennik!$A$1:$E$2128,2,FALSE),\"\")","v":""},{"$f":"IF($B112<>\"\",VLOOKUP(IF(ISNUMBER($B112),TEXT($B112,\"0\"),$B112),Cennik!$A$1:$E$2128,3,FALSE),\"\")","v":""},{"$f":"IF($G112<>\"\",VLOOKUP(IF(ISNUMBER($G112),TEXT($G112,\"0\"),$G112),Rabaty!$B$2:$C$26,2,FALSE),\"\")","v":""},{"$f":"IF($B112<>\"\",VLOOKUP(IF(ISNUMBER($B112),TEXT($B112,\"0\"),$B112),Cennik!$A$1:$E$2128,4,FALSE),\"\")","v":""},"","",null,null,null,null,null,null,""]
["",null,"",{"$f":"IF($B113<>\"\",VLOOKUP(IF(ISNUMBER($B113),TEXT($B113,\"0\"),$B113),Cennik!$A$1:$E$2128,2,FALSE),\"\")","v":""},{"$f":"IF($B113<>\"\",VLOOKUP(IF(ISNUMBER($B113),TEXT($B113,\"0\"),$B113),Cennik!$A$1:$E$2128,3,FALSE),\"\")","v":""},{"$f":"IF($G113<>\"\",VLOOKUP(IF(ISNUMBER($G113),TEXT($G113,\"0\"),$G113),Rabaty!$B$2:$C$26,2,FALSE),\"\")","v":""},{"$f":"IF($B113<>\"\",VLOOKUP(IF(ISNUMBER($B113),TEXT($B113,\"0\"),$B113),Cennik!$A$1:$E$2128,4,FALSE),\"\")","v":""},"","",null,null,null,null,null,null,""]
["",null,"",{"$f":"IF($B114<>\"\",VLOOKUP(IF(ISNUMBER($B114),TEXT($B114,\"0\"),$B114),Cennik!$A$1:$E$2128,2,FALSE),\"\")","v":""},{"$f":"IF($B114<>\"\",VLOOKUP(IF(ISNUMBER($B114),TEXT($B114,\"0\"),$B114),Cennik!$A$1:$E$2128,3,FALSE),\"\")","v":""},{"$f":"IF($G114<>\"\",VLOOKUP(IF(ISNUMBER($G114),TEXT($G114,\"0\"),$G114),Rabaty!$B$2:$C$26,2,FALSE),\"\")","v":""},{"$f":"IF($B114<>\"\",VLOOKUP(IF(ISNUMBER($B114),TEXT($B114,\"0\"),$B114),Cennik!$A$1:$E$2128,4,FALSE),\"\")","v":""},"","",null,null,null,null,null,null,""]
["",null,"",{"$f":"IF($B115<>\"\",VLOOKUP(IF(ISNUMBER($B115),TEXT($B115,\"0\"),$B115),Cennik!$A$1:$E$2128,2,FALSE),\"\")","v":""},{"$f":"IF($B115<>\"\",VLOOKUP(IF(ISNUMBER($B115),TEXT($B115,\"0\"),$B115),Cennik!$A$1:$E$2128,3,FALSE),\"\")","v":""},{"$f":"IF($G115<>\"\",VLOOKUP(IF(ISNUMBER($G115),TEXT($G115,\"0\"),$G115),Rabaty!$B$2:$C$26,2,FALSE),\"\")","v":""},{"$f":"IF($B115<>\"\",VLOOKUP(IF(ISNUMBER($B115),TEXT($B115,\"0\"),$B115),Cennik!$A$1:$E$2128,4,FALSE),\"\")","v":""},"","",null,null,null,null,null,null,""]
["",null,"",{"$f":"IF($B116<>\"\",VLOOKUP(IF(ISNUMBER($B116),TEXT($B116,\"0\"),$B116),Cennik!$A$1:$E$2128,2,FALSE),\"\")","v":""},{"$f":"IF($B116<>\"\",VLOOKUP(IF(ISNUMBER($B116),TEXT($B116,\"0\"),$B116),Cennik!$A$1:$E$2128,3,FALSE),\"\")","v":""},{"$f":"IF($G116<>\"\",VLOOKUP(IF(ISNUMBER($G116),TEXT($G116,\"0\"),$G116),Rabaty!$B$2:$C$26,2,FALSE),\"\")","v":""},{"$f":"IF($B116<>\"\",VLOOKUP(IF(ISNUMBER($B116),TEXT($B116,\"0\"),$B116),Cennik!$A$1:$E$2128,4,FALSE),\"\")","v":""},"","",null,null,null,null,null,null,""]
["",null,"",{"$f":"IF($B117<>\"\",VLOOKUP(IF(ISNUMBER($B117),TEXT($B117,\"0\"),$B117),Cennik!$A$1:$E$2128,2,FALSE),\"\")","v":""},{"$f":"IF($B117<>\"\",VLOOKUP(IF(ISNUMBER($B117),TEXT($B117,\"0\"),$B117),Cennik!$A$1:$E$2128,3,FALSE),\"\")","v":""},{"$f":"IF($G117<>\"\",VLOOKUP(IF(ISNUMBER($G117),TEXT($G117,\"0\"),$G117),Rabaty!$B$2:$C$26,2,FALSE),\"\")","v":""},{"$f":"IF($B117<>\"\",VLOOKUP(IF(ISNUMBER($B117),TEXT($B117,\"0\"),$B117),Cennik!$A$1:$E$2128,4,FALSE),\"\")","v":""},"","",null,null,null,null,null,null,""]
["",null,"",{"$f":"IF($B118<>\"\",VLOOKUP(IF(ISNUMBER($B118),TEXT($B118,\"0\"),$B118),Cennik!$A$1:$E$2128,2,FALSE),\"\")","v":""},{"$f":"IF($B118<>\"\",VLOOKUP(IF(ISNUMBER($B118),TEXT($B118,\"0\"),$B118),Cennik!$A$1:$E$2128,3,FALSE),\"\")","v":""},{"$f":"IF($G118<>\"\",VLOOKUP(IF(ISNUMBER($G118),TEXT($G118,\"0\"),$G118),Rabaty!$B$2:$C$26,2,FALSE),\"\")","v":""},{"$f":"IF($B118<>\"\",VLOOKUP(IF(ISNUMBER($B118),TEXT($B118,\"0\"),$B118),Cennik!$A$1:$E$2128,4,FALSE),\"\")","v":""},"","",null,null,null,null,null,null,""]
["",null,"",{"$f":"IF($B119<>\"\",VLOOKUP(IF(ISNUMBER($B119),TEXT($B119,\"0\"),$B119),Cennik!$A$1:$E$2128,2,FALSE),\"\")","v":""},{"$f":"IF($B119<>\"\",VLOOKUP(IF(ISNUMBER($B119),TEXT($B119,\"0\"),$B119),Cennik!$A$1:$E$2128,3,FALSE),\"\")","v":""},{"$f":"IF($G119<>\"\",VLOOKUP(IF(ISNUMBER($G119),TEXT($G119,\"0\"),$G119),Rabaty!$B$2:$C$26,2,FALSE),\"\")","v":""},{"$f":"IF($B119<>\"\",VLOOKUP(IF(ISNUMBER($B119),TEXT($B119,\"0\"),$B119),Cennik!$A$1:$E$2128,4,FALSE),\"\")","v":""},"","",null,null,null,null,null,null,""]
["",null,"",{"$f":"IF($B120<>\"\",VLOOKUP(IF(ISNUMBER($B120),TEXT($B120,\"0\"),$B120),Cennik!$A$1:$E$2128,2,FALSE),\"\")","v":""},{"$f":"IF($B120<>\"\",VLOOKUP(IF(ISNUMBER($B120),TEXT($B120,\"0\"),$B120),Cennik!$A$1:$E$2128,3,FALSE),\"\")","v":""},{"$f":"IF($G120<>\"\",VLOOKUP(IF(ISNUMBER($G120),TEXT($G120,\"0\"),$G120),Rabaty!$B$2:$C$26,2,FALSE),\"\")","v":""},{"$f":"IF($B120<>\"\",VLOOKUP(IF(ISNUMBER($B120),TEXT($B120,\"0\"),$B120),Cennik!$A$1:$E$2128,4,FALSE),\"\")","v":""},"","",null,null,null,null,null,null,""]
["",null,"",{"$f":"IF($B121<>\"\",VLOOKUP(IF(ISNUMBER($B121),TEXT($B121,\"0\"),$B121),Cennik!$A$1:$E$2128,2,FALSE),\"\")","v":""},{"$f":"IF($B121<>\"\",VLOOKUP(IF(ISNUMBER($B121),TEXT($B121,\"0\"),$B121),Cennik!$A$1:$E$2128,3,FALSE),\"\")","v":""},{"$f":"IF($G121<>\"\",VLOOKUP(IF(ISNUMBER($G121),TEXT($G121,\"0\"),$G121),Rabaty!$B$2:$C$26,2,FALSE),\"\")","v":""},{"$f":"IF($B121<>\"\",VLOOKUP(IF(ISNUMBER($B121),TEXT($B121,\"0\"),$B121),Cennik!$A$1:$E$2128,4,FALSE),\"\")","v":""},"","",null,null,null,null,null,null,""]
["",null,"",{"$f":"IF($B122<>\"\",VLOOKUP(IF(ISNUMBER($B122),TEXT($B122,\"0\"),$B122),Cennik!$A$1:$E$2128,2,FALSE),\"\")","v":""},{"$f":"IF($B122<>\"\",VLOOKUP(IF(ISNUMBER($B122),TEXT($B122,\"0\"),$B122),Cennik!$A$1:$E$2128,3,FALSE),\"\")","v":""},{"$f":"IF($G122<>\"\",VLOOKUP(IF(ISNUMBER($G122),TEXT($G122,\"0\"),$G122),Rabaty!$B$2:$C$26,2,FALSE),\"\")","v":""},{"$f":"IF($B122<>\"\",VLOOKUP(IF(ISNUMBER($B122),TEXT($B122,\"0\"),$B122),Cennik!$A$1:$E$2128,4,FALSE),\"\")","v":""},"","",null,null,null,null,null,null,""]
["",null,"",{"$f":"IF($B123<>\"\",VLOOKUP(IF(ISNUMBER($B123),TEXT($B123,\"0\"),$B123),Cennik!$A$1:$E$2128,2,FALSE),\"\")","v":""},{"$f":"IF($B123<>\"\",VLOOKUP(IF(ISNUMBER($B123),TEXT($B123,\"0\"),$B123),Cennik!$A$1:$E$2128,3,FALSE),\"\")","v":""},{"$f":"IF($G123<>\"\",VLOOKUP(IF(ISNUMBER($G123),TEXT($G123,\"0\"),$G123),Rabaty!$B$2:$C$26,2,FALSE),\"\")","v":""},{"$f":"IF($B123<>\"\",VLOOKUP(IF(ISNUMBER($B123),TEXT($B123,\"0\"),$B123),Cennik!$A$1:$E$2128,4,FALSE),\"\")","v":""},"","",null,null,null,null,null,null,""]
["",null,"",{"$f":"IF($B124<>\"\",VLOOKUP(IF(ISNUMBER($B124),TEXT($B124,\"0\"),$B124),Cennik!$A$1:$E$2128,2,FALSE),\"\")","v":""},{"$f":"IF($B124<>\"\",VLOOKUP(IF(ISNUMBER($B124),TEXT($B124,\"0\"),$B124),Cennik!$A$1:$E$2128,3,FALSE),\"\")","v":""},{"$f":"IF($G124<>\"\",VLOOKUP(IF(ISNUMBER($G124),TEXT($G124,\"0\"),$G124),Rabaty!$B$2:$C$26,2,FALSE),\"\")","v":""},{"$f":"IF($B124<>\"\",VLOOKUP(IF(ISNUMBER($B124),TEXT($B124,\"0\"),$B124),Cennik!$A$1:$E$2128,4,FALSE),\"\")","v":""},"","",null,null,null,null,null,null,""]
["",null,"",{"$f":"IF($B125<>\"\",VLOOKUP(IF(ISNUMBER($B125),TEXT($B125,\"0\"),$B125),Cennik!$A$1:$E$2128,2,FALSE),\"\")","v":""},{"$f":"IF($B125<>\"\",VLOOKUP(IF(ISNUMBER($B125),TEXT($B125,\"0\"),$B125),Cennik!$A$1:$E$2128,3,FALSE),\"\")","v":""},{"$f":"IF($G125<>\"\",VLOOKUP(IF(ISNUMBER($G125),TEXT($G125,\"0\"),$G125),Rabaty!$B$2:$C$26,2,FALSE),\"\")","v":""},{"$f":"IF($B125<>\"\",VLOOKUP(IF(ISNUMBER($B125),TEXT($B125,\"0\"),$B125),Cennik!$A$1:$E$2128,4,FALSE),\"\")","v":""},"","",null,null,null,null,null,null,""]
["",null,"",{"$f":"IF($B126<>\"\",VLOOKUP(IF(ISNUMBER($B126),TEXT($B126,\"0\"),$B126),Cennik!$A$1:$E$2128,2,FALSE),\"\")","v":""},{"$f":"IF($B126<>\"\",VLOOKUP(IF(ISNUMBER($B126),TEXT($B126,\"0\"),$B126),Cennik!$A$1:$E$2128,3,FALSE),\"\")","v":""},{"$f":"IF($G126<>\"\",VLOOKUP(IF(ISNUMBER($G126),TEXT($G126,\"0\"),$G126),Rabaty!$B$2:$C$26,2,FALSE),\"\")","v":""},{"$f":"IF($B126<>\"\",VLOOKUP(IF(ISNUMBER($B126),TEXT($B126,\"0\"),$B126),Cennik!$A$1:$E$2128,4,FALSE),\"\")","v":""},"","",null,null,null,null,null,null,""]
["",null,"",{"$f":"IF($B127<>\"\",VLOOKUP(IF(ISNUMBER($B127),TEXT($B127,\"0\"),$B127),Cennik!$A$1:$E$2128,2,FALSE),\"\")","v":""},{"$f":"IF($B127<>\"\",VLOOKUP(IF(ISNUMBER($B127),TEXT($B127,\"0\"),$B127),Cennik!$A$1:$E$2128,3,FALSE),\"\")","v":""},{"$f":"IF($G127<>\"\",VLOOKUP(IF(ISNUMBER($G127),TEXT($G127,\"0\"),$G127),Rabaty!$B$2:$C$26,2,FALSE),\"\")","v":""},{"$f":"IF($B127<>\"\",VLOOKUP(IF(ISNUMBER($B127),TEXT($B127,\"0\"),$B127),Cennik!$A$1:$E$2128,4,FALSE),\"\")","v":""},"","",null,null,null,null,null,null,""]
["",null,"",{"$f":"IF($B128<>\"\",VLOOKUP(IF(ISNUMBER($B128),TEXT($B128,\"0\"),$B128),Cennik!$A$1:$E$2128,2,FALSE),\"\")","v":""},{"$f":"IF($B128<>\"\",VLOOKUP(IF(ISNUMBER($B128),TEXT($B128,\"0\"),$B128),Cennik!$A$1:$E$2128,3,FALSE),\"\")","v":""},{"$f":"IF($G128<>\"\",VLOOKUP(IF(ISNUMBER($G128),TEXT($G128,\"0\"),$G128),Rabaty!$B$2:$C$26,2,FALSE),\"\")","v":""},{"$f":"IF($B128<>\"\",VLOOKUP(IF(ISNUMBER($B128),TEXT($B128,\"0\"),$B128),Cennik!$A$1:$E$2128,4,FALSE),\"\")","v":""},"","",null,null,null,null,null,null,""]
["",null,"",{"$f":"IF($B129<>\"\",VLOOKUP(IF(ISNUMBER($B129),TEXT($B129,\"0\"),$B129),Cennik!$A$1:$E$2128,2,FALSE),\"\")","v":""},{"$f":"IF($B129<>\"\",VLOOKUP(IF(ISNUMBER($B129),TEXT($B129,\"0\"),$B129),Cennik!$A$1:$E$2128,3,FALSE),\"\")","v":""},{"$f":"IF($G129<>\"\",VLOOKUP(IF(ISNUMBER($G129),TEXT($G129,\"0\"),$G129),Rabaty!$B$2:$C$26,2,FALSE),\"\")","v":""},{"$f":"IF($B129<>\"\",VLOOKUP(IF(ISNUMBER($B129),TEXT($B129,\"0\"),$B129),Cennik!$A$1:$E$2128,4,FALSE),\"\")","v":""},"","",null,null,null,null,null,null,""]
["",null,"",{"$f":"IF($B130<>\"\",VLOOKUP(IF(ISNUMBER($B130),TEXT($B130,\"0\"),$B130),Cennik!$A$1:$E$2128,2,FALSE),\"\")","v":""},{"$f":"IF($B130<>\"\",VLOOKUP(IF(ISNUMBER($B130),TEXT($B130,\"0\"),$B130),Cennik!$A$1:$E$2128,3,FALSE),\"\")","v":""},{"$f":"IF($G130<>\"\",VLOOKUP(IF(ISNUMBER($G130),TEXT($G130,\"0\"),$G130),Rabaty!$B$2:$C$26,2,FALSE),\"\")","v":""},{"$f":"IF($B130<>\"\",VLOOKUP(IF(ISNUMBER($B130),TEXT($B130,\"0\"),$B130),Cennik!$A$1:$E$2128,4,FALSE),\"\")","v":""},"","",null,null,null,null,null,null,""]
["",null,"",{"$f":"IF($B131<>\"\",VLOOKUP(IF(ISNUMBER($B131),TEXT($B131,\"0\"),$B131),Cennik!$A$1:$E$2128,2,FALSE),\"\")","v":""},{"$f":"IF($B131<>\"\",VLOOKUP(IF(ISNUMBER($B131),TEXT($B131,\"0\"),$B131),Cennik!$A$1:$E$2128,3,FALSE),\"\")","v":""},{"$f":"IF($G131<>\"\",VLOOKUP(IF(ISNUMBER($G131),TEXT($G131,\"0\"),$G131),Rabaty!$B$2:$C$26,2,FALSE),\"\")","v":""},{"$f":"IF($B131<>\"\",VLOOKUP(IF(ISNUMBER($B131),TEXT($B131,\"0\"),$B131),Cennik!$A$1:$E$2128,4,FALSE),\"\")","v":""},"","",null,null,null,null,null,null,""]
["",null,"",{"$f":"IF($B132<>\"\",VLOOKUP(IF(ISNUMBER($B132),TEXT($B132,\"0\"),$B132),Cennik!$A$1:$E$2128,2,FALSE),\"\")","v":""},{"$f":"IF($B132<>\"\",VLOOKUP(IF(ISNUMBER($B132),TEXT($B132,\"0\"),$B132),Cennik!$A$1:$E$2128,3,FALSE),\"\")","v":""},{"$f":"IF($G132<>\"\",VLOOKUP(IF(ISNUMBER($G132),TEXT($G132,\"0\"),$G132),Rabaty!$B$2:$C$26,2,FALSE),\"\")","v":""},{"$f":"IF($B132<>\"\",VLOOKUP(IF(ISNUMBER($B132),TEXT($B132,\"0\"),$B132),Cennik!$A$1:$E$2128,4,FALSE),\"\")","v":""},"","",null,null,null,null,null,null,""]
["",null,"",{"$f":"IF($B133<>\"\",VLOOKUP(IF(ISNUMBER($B133),TEXT($B133,\"0\"),$B133),Cennik!$A$1:$E$2128,2,FALSE),\"\")","v":""},{"$f":"IF($B133<>\"\",VLOOKUP(IF(ISNUMBER($B133),TEXT($B133,\"0\"),$B133),Cennik!$A$1:$E$2128,3,FALSE),\"\")","v":""},{"$f":"IF($G133<>\"\",VLOOKUP(IF(ISNUMBER($G133),TEXT($G133,\"0\"),$G133),Rabaty!$B$2:$C$26,2,FALSE),\"\")","v":""},{"$f":"IF($B133<>\"\",VLOOKUP(IF(ISNUMBER($B133),TEXT($B133,\"0\"),$B133),Cennik!$A$1:$E$2128,4,FALSE),\"\")","v":""},"","",null,null,null,null,null,null,""]
["",null,"",{"$f":"IF($B134<>\"\",VLOOKUP(IF(ISNUMBER($B134),TEXT($B134,\"0\"),$B134),Cennik!$A$1:$E$2128,2,FALSE),\"\")","v":""},{"$f":"IF($B134<>\"\",VLOOKUP(IF(ISNUMBER($B134),TEXT($B134,\"0\"),$B134),Cennik!$A$1:$E$2128,3,FALSE),\"\")","v":""},{"$f":"IF($G134<>\"\",VLOOKUP(IF(ISNUMBER($G134),TEXT($G134,\"0\"),$G134),Rabaty!$B$2:$C$26,2,FALSE),\"\")","v":""},{"$f":"IF($B134<>\"\",VLOOKUP(IF(ISNUMBER($B134),TEXT($B134,\"0\"),$B134),Cennik!$A$1:$E$2128,4,FALSE),\"\")","v":""},"","",null,null,null,null,null,null,""]
["",null,"",{"$f":"IF($B135<>\"\",VLOOKUP(IF(ISNUMBER($B135),TEXT($B135,\"0\"),$B135),Cennik!$A$1:$E$2128,2,FALSE),\"\")","v":""},{"$f":"IF($B135<>\"\",VLOOKUP(IF(ISNUMBER($B135),TEXT($B135,\"0\"),$B135),Cennik!$A$1:$E$2128,3,FALSE),\"\")","v":""},{"$f":"IF($G135<>\"\",VLOOKUP(IF(ISNUMBER($G135),TEXT($G135,\"0\"),$G135),Rabaty!$B$2:$C$26,2,FALSE),\"\")","v":""},{"$f":"IF($B135<>\"\",VLOOKUP(IF(ISNUMBER($B135),TEXT($B135,\"0\"),$B135),Cennik!$A$1:$E$2128,4,FALSE),\"\")","v":""},"","",null,null,null,null,null,null,""]
["",null,"",{"$f":"IF($B136<>\"\",VLOOKUP(IF(ISNUMBER($B136),TEXT($B136,\"0\"),$B136),Cennik!$A$1:$E$2128,2,FALSE),\"\")","v":""},{"$f":"IF($B136<>\"\",VLOOKUP(IF(ISNUMBER($B136),TEXT($B136,\"0\"),$B136),Cennik!$A$1:$E$2128,3,FALSE),\"\")","v":""},{"$f":"IF($G136<>\"\",VLOOKUP(IF(ISNUMBER($G136),TEXT($G136,\"0\"),$G136),Rabaty!$B$2:$C$26,2,FALSE),\"\")","v":""},{"$f":"IF($B136<>\"\",VLOOKUP(IF(ISNUMBER($B136),TEXT($B136,\"0\"),$B136),Cennik!$A$1:$E$2128,4,FALSE),\"\")","v":""},"","",null,null,null,null,null,null,""]
["",null,"",{"$f":"IF($B137<>\"\",VLOOKUP(IF(ISNUMBER($B137),TEXT($B137,\"0\"),$B137),Cennik!$A$1:$E$2128,2,FALSE),\"\")","v":""},{"$f":"IF($B137<>\"\",VLOOKUP(IF(ISNUMBER($B137),TEXT($B137,\"0\"),$B137),Cennik!$A$1:$E$2128,3,FALSE),\"\")","v":""},{"$f":"IF($G137<>\"\",VLOOKUP(IF(ISNUMBER($G137),TEXT($G137,\"0\"),$G137),Rabaty!$B$2:$C$26,2,FALSE),\"\")","v":""},{"$f":"IF($B137<>\"\",VLOOKUP(IF(ISNUMBER($B137),TEXT($B137,\"0\"),$B137),Cennik!$A$1:$E$2128,4,FALSE),\"\")","v":""},"","",null,null,null,null,null,null,""]
["",null,"",{"$f":"IF($B138<>\"\",VLOOKUP(IF(ISNUMBER($B138),TEXT($B138,\"0\"),$B138),Cennik!$A$1:$E$2128,2,FALSE),\"\")","v":""},{"$f":"IF($B138<>\"\",VLOOKUP(IF(ISNUMBER($B138),TEXT($B138,\"0\"),$B138),Cennik!$A$1:$E$2128,3,FALSE),\"\")","v":""},{"$f":"IF($G138<>\"\",VLOOKUP(IF(ISNUMBER($G138),TEXT($G138,\"0\"),$G138),Rabaty!$B$2:$C$26,2,FALSE),\"\")","v":""},{"$f":"IF($B138<>\"\",VLOOKUP(IF(ISNUMBER($B138),TEXT($B138,\"0\"),$B138),Cennik!$A$1:$E$2128,4,FALSE),\"\")","v":""},"","",null,null,null,null,null,null,""]
["",null,"",{"$f":"IF($B139<>\"\",VLOOKUP(IF(ISNUMBER($B139),TEXT($B139,\"0\"),$B139),Cennik!$A$1:$E$2128,2,FALSE),\"\")","v":""},{"$f":"IF($B139<>\"\",VLOOKUP(IF(ISNUMBER($B139),TEXT($B139,\"0\"),$B139),Cennik!$A$1:$E$2128,3,FALSE),\"\")","v":""},{"$f":"IF($G139<>\"\",VLOOKUP(IF(ISNUMBER($G139),TEXT($G139,\"0\"),$G139),Rabaty!$B$2:$C$26,2,FALSE),\"\")","v":""},{"$f":"IF($B139<>\"\",VLOOKUP(IF(ISNUMBER($B139),TEXT($B139,\"0\"),$B139),Cennik!$A$1:$E$2128,4,FALSE),\"\")","v":""},"","",null,null,null,null,null,null,""]
[{"$f":"IF(B140<>\"\",A139+1,\"\")","v":""},null,{"$f":"IF(A140<>\"\",1,\"\")","v":""},{"$f":"IF($B140<>\"\",VLOOKUP(IF(ISNUMBER($B140),TEXT($B140,\"0\"),$B140),Cennik!$A$1:$E$2128,2,FALSE),\"\")","v":""},{"$f":"IF($B140<>\"\",VLOOKUP(IF(ISNUMBER($B140),TEXT($B140,\"0\"),$B140),Cennik!$A$1:$E$2128,3,FALSE),\"\")","v":""},{"$f":"IF($G140<>\"\",VLOOKUP(IF(ISNUMBER($G140),TEXT($G140,\"0\"),$G140),Rabaty!$B$2:$C$26,2,FALSE),\"\")","v":""},{"$f":"IF($B140<>\"\",VLOOKUP(IF(ISNUMBER($B140),TEXT($B140,\"0\"),$B140),Cennik!$A$1:$E$2128,4,FALSE),\"\")","v":""},{"$f":"IF(B140<>\"\",E140*(1-F140),\"\")","v":""},{"$f":"IF(C140<>\"\",H140*C140,\"\")","v":""},null,null,null,null,null,null,""]
["",null,"",{"$f":"IF($B141<>\"\",VLOOKUP(IF(ISNUMBER($B141),TEXT($B141,\"0\"),$B141),Cennik!$A$1:$E$2128,2,FALSE),\"\")","v":""},{"$f":"IF($B141<>\"\",VLOOKUP(IF(ISNUMBER($B141),TEXT($B141,\"0\"),$B141),Cennik!$A$1:$E$2128,3,FALSE),\"\")","v":""},{"$f":"IF($G141<>\"\",VLOOKUP(IF(ISNUMBER($G141),TEXT($G141,\"0\"),$G141),Rabaty!$B$2:$C$26,2,FALSE),\"\")","v":""},{"$f":"IF($B141<>\"\",VLOOKUP(IF(ISNUMBER($B141),TEXT($B141,\"0\"),$B141),Cennik!$A$1:$E$2128,4,FALSE),\"\")","v":""},"","",null,null,null,null,null,null,{"$f":"IF(B141<>\"\",$I$2,\"\")","v":""}]
["",null,"",{"$f":"IF($B142<>\"\",VLOOKUP(IF(ISNUMBER($B142),TEXT($B142,\"0\"),$B142),Cennik!$A$1:$E$2128,2,FALSE),\"\")","v":""},{"$f":"IF($B142<>\"\",VLOOKUP(IF(ISNUMBER($B142),TEXT($B142,\"0\"),$B142),Cennik!$A$1:$E$2128,3,FALSE),\"\")","v":""},{"$f":"IF($G142<>\"\",VLOOKUP(IF(ISNUMBER($G142),TEXT($G142,\"0\"),$G142),Rabaty!$B$2:$C$26,2,FALSE),\"\")","v":""},{"$f":"IF($B142<>\"\",VLOOKUP(IF(ISNUMBER($B142),TEXT($B142,\"0\"),$B142),Cennik!$A$1:$E$2128,4,FALSE),\"\")","v":""},"","",null,null,null,null,null,null,""]
["",null,"",{"$f":"IF($B143<>\"\",VLOOKUP(IF(ISNUMBER($B143),TEXT($B143,\"0\"),$B143),Cennik!$A$1:$E$2128,2,FALSE),\"\")","v":""},{"$f":"IF($B143<>\"\",VLOOKUP(IF(ISNUMBER($B143),TEXT($B143,\"0\"),$B143),Cennik!$A$1:$E$2128,3,FALSE),\"\")","v":""},{"$f":"IF($G143<>\"\",VLOOKUP(IF(ISNUMBER($G143),TEXT($G143,\"0\"),$G143),Rabaty!$B$2:$C$26,2,FALSE),\"\")","v":""},{"$f":"IF($B143<>\"\",VLOOKUP(IF(ISNUMBER($B143),TEXT($B143,\"0\"),$B143),Cennik!$A$1:$E$2128,4,FALSE),\"\")","v":""},"","",null,null,null,null,null,null,""]
["",null,"",{"$f":"IF($B144<>\"\",VLOOKUP(IF(ISNUMBER($B144),TEXT($B144,\"0\"),$B144),Cennik!$A$1:$E$2128,2,FALSE),\"\")","v":""},{"$f":"IF($B144<>\"\",VLOOKUP(IF(ISNUMBER($B144),TEXT($B144,\"0\"),$B144),Cennik!$A$1:$E$2128,3,FALSE),\"\")","v":""},{"$f":"IF($G144<>\"\",VLOOKUP(IF(ISNUMBER($G144),TEXT($G144,\"0\"),$G144),Rabaty!$B$2:$C$26,2,FALSE),\"\")","v":""},{"$f":"IF($B144<>\"\",VLOOKUP(IF(ISNUMBER($B144),TEXT($B144,\"0\"),$B144),Cennik!$A$1:$E$2128,4,FALSE),\"\")","v":""},"","",null,null,null,null,null,null,""]
["",null,"",{"$f":"IF($B145<>\"\",VLOOKUP(IF(ISNUMBER($B145),TEXT($B145,\"0\"),$B145),Cennik!$A$1:$E$2128,2,FALSE),\"\")","v":""},{"$f":"IF($B145<>\"\",VLOOKUP(IF(ISNUMBER($B145),TEXT($B145,\"0\"),$B145),Cennik!$A$1:$E$2128,3,FALSE),\"\")","v":""},{"$f":"IF($G145<>\"\",VLOOKUP(IF(ISNUMBER($G145),TEXT($G145,\"0\"),$G145),Rabaty!$B$2:$C$26,2,FALSE),\"\")","v":""},{"$f":"IF($B145<>\"\",VLOOKUP(IF(ISNUMBER($B145),TEXT($B145,\"0\"),$B145),Cennik!$A$1:$E$2128,4,FALSE),\"\")","v":""},"","",null,null,null,null,null,null,""]
["",null,"",{"$f":"IF($B146<>\"\",VLOOKUP(IF(ISNUMBER($B146),TEXT($B146,\"0\"),$B146),Cennik!$A$1:$E$2128,2,FALSE),\"\")","v":""},{"$f":"IF($B146<>\"\",VLOOKUP(IF(ISNUMBER($B146),TEXT($B146,\"0\"),$B146),Cennik!$A$1:$E$2128,3,FALSE),\"\")","v":""},{"$f":"IF($G146<>\"\",VLOOKUP(IF(ISNUMBER($G146),TEXT($G146,\"0\"),$G146),Rabaty!$B$2:$C$26,2,FALSE),\"\")","v":""},{"$f":"IF($B146<>\"\",VLOOKUP(IF(ISNUMBER($B146),TEXT($B146,\"0\"),$B146),Cennik!$A$1:$E$2128,4,FALSE),\"\")","v":""},"","",null,null,null,null,null,null,""]
["",null,"",{"$f":"IF($B147<>\"\",VLOOKUP(IF(ISNUMBER($B147),TEXT($B147,\"0\"),$B147),Cennik!$A$1:$E$2128,2,FALSE),\"\")","v":""},{"$f":"IF($B147<>\"\",VLOOKUP(IF(ISNUMBER($B147),TEXT($B147,\"0\"),$B147),Cennik!$A$1:$E$2128,3,FALSE),\"\")","v":""},{"$f":"IF($G147<>\"\",VLOOKUP(IF(ISNUMBER($G147),TEXT($G147,\"0\"),$G147),Rabaty!$B$2:$C$26,2,FALSE),\"\")","v":""},{"$f":"IF($B147<>\"\",VLOOKUP(IF(ISNUMBER($B147),TEXT($B147,\"0\"),$B147),Cennik!$A$1:$E$2128,4,FALSE),\"\")","v":""},"","",null,null,null,null,null,null,""]
["",null,"",{"$f":"IF($B148<>\"\",VLOOKUP(IF(ISNUMBER($B148),TEXT($B148,\"0\"),$B148),Cennik!$A$1:$E$2128,2,FALSE),\"\")","v":""},{"$f":"IF($B148<>\"\",VLOOKUP(IF(ISNUMBER($B148),TEXT($B148,\"0\"),$B148),Cennik!$A$1:$E$2128,3,FALSE),\"\")","v":""},{"$f":"IF($G148<>\"\",VLOOKUP(IF(ISNUMBER($G148),TEXT($G148,\"0\"),$G148),Rabaty!$B$2:$C$26,2,FALSE),\"\")","v":""},{"$f":"IF($B148<>\"\",VLOOKUP(IF(ISNUMBER($B148),TEXT($B148,\"0\"),$B148),Cennik!$A$1:$E$2128,4,FALSE),\"\")","v":""},"","",null,null,null,null,null,null,""]
["",null,"",{"$f":"IF($B149<>\"\",VLOOKUP(IF(ISNUMBER($B149),TEXT($B149,\"0\"),$B149),Cennik!$A$1:$E$2128,2,FALSE),\"\")","v":""},{"$f":"IF($B149<>\"\",VLOOKUP(IF(ISNUMBER($B149),TEXT($B149,\"0\"),$B149),Cennik!$A$1:$E$2128,3,FALSE),\"\")","v":""},{"$f":"IF($G149<>\"\",VLOOKUP(IF(ISNUMBER($G149),TEXT($G149,\"0\"),$G149),Rabaty!$B$2:$C$26,2,FALSE),\"\")","v":""},{"$f":"IF($B149<>\"\",VLOOKUP(IF(ISNUMBER($B149),TEXT($B149,\"0\"),$B149),Cennik!$A$1:$E$2128,4,FALSE),\"\")","v":""},"","",null,null,null,null,null,null,""]
["",null,"",{"$f":"IF($B150<>\"\",VLOOKUP(IF(ISNUMBER($B150),TEXT($B150,\"0\"),$B150),Cennik!$A$1:$E$2128,2,FALSE),\"\")","v":""},{"$f":"IF($B150<>\"\",VLOOKUP(IF(ISNUMBER($B150),TEXT($B150,\"0\"),$B150),Cennik!$A$1:$E$2128,3,FALSE),\"\")","v":""},{"$f":"IF($G150<>\"\",VLOOKUP(IF(ISNUMBER($G150),TEXT($G150,\"0\"),$G150),Rabaty!$B$2:$C$26,2,FALSE),\"\")","v":""},{"$f":"IF($B150<>\"\",VLOOKUP(IF(ISNUMBER($B150),TEXT($B150,\"0\"),$B150),Cennik!$A$1:$E$2128,4,FALSE),\"\")","v":""},"","",null,null,null,null,null,null,""]
["",null,"",{"$f":"IF($B151<>\"\",VLOOKUP(IF(ISNUMBER($B151),TEXT($B151,\"0\"),$B151),Cennik!$A$1:$E$2128,2,FALSE),\"\")","v":""},{"$f":"IF($B151<>\"\",VLOOKUP(IF(ISNUMBER($B151),TEXT($B151,\"0\"),$B151),Cennik!$A$1:$E$2128,3,FALSE),\"\")","v":""},{"$f":"IF($G151<>\"\",VLOOKUP(IF(ISNUMBER($G151),TEXT($G151,\"0\"),$G151),Rabaty!$B$2:$C$26,2,FALSE),\"\")","v":""},{"$f":"IF($B151<>\"\",VLOOKUP(IF(ISNUMBER($B151),TEXT($B151,\"0\"),$B151),Cennik!$A$1:$E$2128,4,FALSE),\"\")","v":""},"","",null,null,null,null,null,null,""]
["",null,"",{"$f":"IF($B152<>\"\",VLOOKUP(IF(ISNUMBER($B152),TEXT($B152,\"0\"),$B152),Cennik!$A$1:$E$2128,2,FALSE),\"\")","v":""},{"$f":"IF($B152<>\"\",VLOOKUP(IF(ISNUMBER($B152),TEXT($B152,\"0\"),$B152),Cennik!$A$1:$E$2128,3,FALSE),\"\")","v":""},{"$f":"IF($G152<>\"\",VLOOKUP(IF(ISNUMBER($G152),TEXT($G152,\"0\"),$G152),Rabaty!$B$2:$C$26,2,FALSE),\"\")","v":""},{"$f":"IF($B152<>\"\",VLOOKUP(IF(ISNUMBER($B152),TEXT($B152,\"0\"),$B152),Cennik!$A$1:$E$2128,4,FALSE),\"\")","v":""},"","",null,null,null,null,null,null,""]
["",null,"",{"$f":"IF($B153<>\"\",VLOOKUP(IF(ISNUMBER($B153),TEXT($B153,\"0\"),$B153),Cennik!$A$1:$E$2128,2,FALSE),\"\")","v":""},{"$f":"IF($B153<>\"\",VLOOKUP(IF(ISNUMBER($B153),TEXT($B153,\"0\"),$B153),Cennik!$A$1:$E$2128,3,FALSE),\"\")","v":""},{"$f":"IF($G153<>\"\",VLOOKUP(IF(ISNUMBER($G153),TEXT($G153,\"0\"),$G153),Rabaty!$B$2:$C$26,2,FALSE),\"\")","v":""},{"$f":"IF($B153<>\"\",VLOOKUP(IF(ISNUMBER($B153),TEXT($B153,\"0\"),$B153),Cennik!$A$1:$E$2128,4,FALSE),\"\")","v":""},"","",null,null,null,null,null,null,""]
["",null,"",{"$f":"IF($B154<>\"\",VLOOKUP(IF(ISNUMBER($B154),TEXT($B154,\"0\"),$B154),Cennik!$A$1:$E$2128,2,FALSE),\"\")","v":""},{"$f":"IF($B154<>\"\",VLOOKUP(IF(ISNUMBER($B154),TEXT($B154,\"0\"),$B154),Cennik!$A$1:$E$2128,3,FALSE),\"\")","v":""},{"$f":"IF($G154<>\"\",VLOOKUP(IF(ISNUMBER($G154),TEXT($G154,\"0\"),$G154),Rabaty!$B$2:$C$26,2,FALSE),\"\")","v":""},{"$f":"IF($B154<>\"\",VLOOKUP(IF(ISNUMBER($B154),TEXT($B154,\"0\"),$B154),Cennik!$A$1:$E$2128,4,FALSE),\"\")","v":""},"","",null,null,null,null,null,null,""]
["",null,"",{"$f":"IF($B155<>\"\",VLOOKUP(IF(ISNUMBER($B155),TEXT($B155,\"0\"),$B155),Cennik!$A$1:$E$2128,2,FALSE),\"\")","v":""},{"$f":"IF($B155<>\"\",VLOOKUP(IF(ISNUMBER($B155),TEXT($B155,\"0\"),$B155),Cennik!$A$1:$E$2128,3,FALSE),\"\")","v":""},{"$f":"IF($G155<>\"\",VLOOKUP(IF(ISNUMBER($G155),TEXT($G155,\"0\"),$G155),Rabaty!$B$2:$C$26,2,FALSE),\"\")","v":""},{"$f":"IF($B155<>\"\",VLOOKUP(IF(ISNUMBER($B155),TEXT($B155,\"0\"),$B155),Cennik!$A$1:$E$2128,4,FALSE),\"\")","v":""},"","",null,null,null,null,null,null,""]
["",null,"",{"$f":"IF($B156<>\"\",VLOOKUP(IF(ISNUMBER($B156),TEXT($B156,\"0\"),$B156),Cennik!$A$1:$E$2128,2,FALSE),\"\")","v":""},{"$f":"IF($B156<>\"\",VLOOKUP(IF(ISNUMBER($B156),TEXT($B156,\"0\"),$B156),Cennik!$A$1:$E$2128,3,FALSE),\"\")","v":""},{"$f":"IF($G156<>\"\",VLOOKUP(IF(ISNUMBER($G156),TEXT($G156,\"0\"),$G156),Rabaty!$B$2:$C$26,2,FALSE),\"\")","v":""},{"$f":"IF($B156<>\"\",VLOOKUP(IF(ISNUMBER($B156),TEXT($B156,\"0\"),$B156),Cennik!$A$1:$E$2128,4,FALSE),\"\")","v":""},"","",null,null,null,null,null,null,""]
["",null,"",{"$f":"IF($B157<>\"\",VLOOKUP(IF(ISNUMBER($B157),TEXT($B157,\"0\"),$B157),Cennik!$A$1:$E$2128,2,FALSE),\"\")","v":""},{"$f":"IF($B157<>\"\",VLOOKUP(IF(ISNUMBER($B157),TEXT($B157,\"0\"),$B157),Cennik!$A$1:$E$2128,3,FALSE),\"\")","v":""},{"$f":"IF($G157<>\"\",VLOOKUP(IF(ISNUMBER($G157),TEXT($G157,\"0\"),$G157),Rabaty!$B$2:$C$26,2,FALSE),\"\")","v":""},{"$f":"IF($B157<>\"\",VLOOKUP(IF(ISNUMBER($B157),TEXT($B157,\"0\"),$B157),Cennik!$A$1:$E$2128,4,FALSE),\"\")","v":""},"","",null,null,null,null,null,null,""]
["",null,"",{"$f":"IF($B158<>\"\",VLOOKUP(IF(ISNUMBER($B158),TEXT($B158,\"0\"),$B158),Cennik!$A$1:$E$2128,2,FALSE),\"\")","v":""},{"$f":"IF($B158<>\"\",VLOOKUP(IF(ISNUMBER($B158),TEXT($B158,\"0\"),$B158),Cennik!$A$1:$E$2128,3,FALSE),\"\")","v":""},{"$f":"IF($G158<>\"\",VLOOKUP(IF(ISNUMBER($G158),TEXT($G158,\"0\"),$G158),Rabaty!$B$2:$C$26,2,FALSE),\"\")","v":""},{"$f":"IF($B158<>\"\",VLOOKUP(IF(ISNUMBER($B158),TEXT($B158,\"0\"),$B158),Cennik!$A$1:$E$2128,4,FALSE),\"\")","v":""},"","",null,null,null,null,null,null,""]
["",null,"",{"$f":"IF($B159<>\"\",VLOOKUP(IF(ISNUMBER($B159),TEXT($B159,\"0\"),$B159),Cennik!$A$1:$E$2128,2,FALSE),\"\")","v":""},{"$f":"IF($B159<>\"\",VLOOKUP(IF(ISNUMBER($B159),TEXT($B159,\"0\"),$B159),Cennik!$A$1:$E$2128,3,FALSE),\"\")","v":""},{"$f":"IF($G159<>\"\",VLOOKUP(IF(ISNUMBER($G159),TEXT($G159,\"0\"),$G159),Rabaty!$B$2:$C$26,2,FALSE),\"\")","v":""},{"$f":"IF($B159<>\"\",VLOOKUP(IF(ISNUMBER($B159),TEXT($B159,\"0\"),$B159),Cennik!$A$1:$E$2128,4,FALSE),\"\")","v":""},"","",null,null,null,null,null,null,""]
["",null,"",{"$f":"IF($B160<>\"\",VLOOKUP(IF(ISNUMBER($B160),TEXT($B160,\"0\"),$B160),Cennik!$A$1:$E$2128,2,FALSE),\"\")","v":""},{"$f":"IF($B160<>\"\",VLOOKUP(IF(ISNUMBER($B160),TEXT($B160,\"0\"),$B160),Cennik!$A$1:$E$2128,3,FALSE),\"\")","v":""},{"$f":"IF($G160<>\"\",VLOOKUP(IF(ISNUMBER($G160),TEXT($G160,\"0\"),$G160),Rabaty!$B$2:$C$26,2,FALSE),\"\")","v":""},{"$f":"IF($B160<>\"\",VLOOKUP(IF(ISNUMBER($B160),TEXT($B160,\"0\"),$B160),Cennik!$A$1:$E$2128,4,FALSE),\"\")","v":""},"","",null,null,null,null,null,null,""]
["",null,"",{"$f":"IF($B161<>\"\",VLOOKUP(IF(ISNUMBER($B161),TEXT($B161,\"0\"),$B161),Cennik!$A$1:$E$2128,2,FALSE),\"\")","v":""},{"$f":"IF($B161<>\"\",VLOOKUP(IF(ISNUMBER($B161),TEXT($B161,\"0\"),$B161),Cennik!$A$1:$E$2128,3,FALSE),\"\")","v":""},{"$f":"IF($G161<>\"\",VLOOKUP(IF(ISNUMBER($G161),TEXT($G161,\"0\"),$G161),Rabaty!$B$2:$C$26,2,FALSE),\"\")","v":""},{"$f":"IF($B161<>\"\",VLOOKUP(IF(ISNUMBER($B161),TEXT($B161,\"0\"),$B161),Cennik!$A$1:$E$2128,4,FALSE),\"\")","v":""},"","",null,null,null,null,null,null,""]
["",null,"",{"$f":"IF($B162<>\"\",VLOOKUP(IF(ISNUMBER($B162),TEXT($B162,\"0\"),$B162),Cennik!$A$1:$E$2128,2,FALSE),\"\")","v":""},{"$f":"IF($B162<>\"\",VLOOKUP(IF(ISNUMBER($B162),TEXT($B162,\"0\"),$B162),Cennik!$A$1:$E$2128,3,FALSE),\"\")","v":""},{"$f":"IF($G162<>\"\",VLOOKUP(IF(ISNUMBER($G162),TEXT($G162,\"0\"),$G162),Rabaty!$B$2:$C$26,2,FALSE),\"\")","v":""},{"$f":"IF($B162<>\"\",VLOOKUP(IF(ISNUMBER($B162),TEXT($B162,\"0\"),$B162),Cennik!$A$1:$E$2128,4,FALSE),\"\")","v":""},"","",null,null,null,null,null,null,""]
["",null,"",{"$f":"IF($B163<>\"\",VLOOKUP(IF(ISNUMBER($B163),TEXT($B163,\"0\"),$B163),Cennik!$A$1:$E$2128,2,FALSE),\"\")","v":""},{"$f":"IF($B163<>\"\",VLOOKUP(IF(ISNUMBER($B163),TEXT($B163,\"0\"),$B163),Cennik!$A$1:$E$2128,3,FALSE),\"\")","v":""},{"$f":"IF($G163<>\"\",VLOOKUP(IF(ISNUMBER($G163),TEXT($G163,\"0\"),$G163),Rabaty!$B$2:$C$26,2,FALSE),\"\")","v":""},{"$f":"IF($B163<>\"\",VLOOKUP(IF(ISNUMBER($B163),TEXT($B163,\"0\"),$B163),Cennik!$A$1:$E$2128,4,FALSE),\"\")","v":""},"","",null,null,null,null,null,null,""]
["",null,"",{"$f":"IF($B164<>\"\",VLOOKUP(IF(ISNUMBER($B164),TEXT($B164,\"0\"),$B164),Cennik!$A$1:$E$2128,2,FALSE),\"\")","v":""},{"$f":"IF($B164<>\"\",VLOOKUP(IF(ISNUMBER($B164),TEXT($B164,\"0\"),$B164),Cennik!$A$1:$E$2128,3,FALSE),\"\")","v":""},{"$f":"IF($G164<>\"\",VLOOKUP(IF(ISNUMBER($G164),TEXT($G164,\"0\"),$G164),Rabaty!$B$2:$C$26,2,FALSE),\"\")","v":""},{"$f":"IF($B164<>\"\",VLOOKUP(IF(ISNUMBER($B164),TEXT($B164,\"0\"),$B164),Cennik!$A$1:$E$2128,4,FALSE),\"\")","v":""},"","",null,null,null,null,null,null,""]
["",null,"",{"$f":"IF($B165<>\"\",VLOOKUP(IF(ISNUMBER($B165),TEXT($B165,\"0\"),$B165),Cennik!$A$1:$E$2128,2,FALSE),\"\")","v":""},{"$f":"IF($B165<>\"\",VLOOKUP(IF(ISNUMBER($B165),TEXT($B165,\"0\"),$B165),Cennik!$A$1:$E$2128,3,FALSE),\"\")","v":""},{"$f":"IF($G165<>\"\",VLOOKUP(IF(ISNUMBER($G165),TEXT($G165,\"0\"),$G165),Rabaty!$B$2:$C$26,2,FALSE),\"\")","v":""},{"$f":"IF($B165<>\"\",VLOOKUP(IF(ISNUMBER($B165),TEXT($B165,\"0\"),$B165),Cennik!$A$1:$E$2128,4,FALSE),\"\")","v":""},"","",null,null,null,null,null,null,""]
["",null,"",{"$f":"IF($B166<>\"\",VLOOKUP(IF(ISNUMBER($B166),TEXT($B166,\"0\"),$B166),Cennik!$A$1:$E$2128,2,FALSE),\"\")","v":""},{"$f":"IF($B166<>\"\",VLOOKUP(IF(ISNUMBER($B166),TEXT($B166,\"0\"),$B166),Cennik!$A$1:$E$2128,3,FALSE),\"\")","v":""},{"$f":"IF($G166<>\"\",VLOOKUP(IF(ISNUMBER($G166),TEXT($G166,\"0\"),$G166),Rabaty!$B$2:$C$26,2,FALSE),\"\")","v":""},{"$f":"IF($B166<>\"\",VLOOKUP(IF(ISNUMBER($B166),TEXT($B166,\"0\"),$B166),Cennik!$A$1:$E$2128,4,FALSE),\"\")","v":""},"","",null,null,null,null,null,null,""]
["",null,"",{"$f":"IF($B167<>\"\",VLOOKUP(IF(ISNUMBER($B167),TEXT($B167,\"0\"),$B167),Cennik!$A$1:$E$2128,2,FALSE),\"\")","v":""},{"$f":"IF($B167<>\"\",VLOOKUP(IF(ISNUMBER($B167),TEXT($B167,\"0\"),$B167),Cennik!$A$1:$E$2128,3,FALSE),\"\")","v":""},{"$f":"IF($G167<>\"\",VLOOKUP(IF(ISNUMBER($G167),TEXT($G167,\"0\"),$G167),Rabaty!$B$2:$C$26,2,FALSE),\"\")","v":""},{"$f":"IF($B167<>\"\",VLOOKUP(IF(ISNUMBER($B167),TEXT($B167,\"0\"),$B167),Cennik!$A$1:$E$2128,4,FALSE),\"\")","v":""},"","",null,null,null,null,null,null,""]
["",null,"",{"$f":"IF($B168<>\"\",VLOOKUP(IF(ISNUMBER($B168),TEXT($B168,\"0\"),$B168),Cennik!$A$1:$E$2128,2,FALSE),\"\")","v":""},{"$f":"IF($B168<>\"\",VLOOKUP(IF(ISNUMBER($B168),TEXT($B168,\"0\"),$B168),Cennik!$A$1:$E$2128,3,FALSE),\"\")","v":""},{"$f":"IF($G168<>\"\",VLOOKUP(IF(ISNUMBER($G168),TEXT($G168,\"0\"),$G168),Rabaty!$B$2:$C$26,2,FALSE),\"\")","v":""},{"$f":"IF($B168<>\"\",VLOOKUP(IF(ISNUMBER($B168),TEXT($B168,\"0\"),$B168),Cennik!$A$1:$E$2128,4,FALSE),\"\")","v":""},"","",null,null,null,null,null,null,""]
["",null,"",{"$f":"IF($B169<>\"\",VLOOKUP(IF(ISNUMBER($B169),TEXT($B169,\"0\"),$B169),Cennik!$A$1:$E$2128,2,FALSE),\"\")","v":""},{"$f":"IF($B169<>\"\",VLOOKUP(IF(ISNUMBER($B169),TEXT($B169,\"0\"),$B169),Cennik!$A$1:$E$2128,3,FALSE),\"\")","v":""},{"$f":"IF($G169<>\"\",VLOOKUP(IF(ISNUMBER($G169),TEXT($G169,\"0\"),$G169),Rabaty!$B$2:$C$26,2,FALSE),\"\")","v":""},{"$f":"IF($B169<>\"\",VLOOKUP(IF(ISNUMBER($B169),TEXT($B169,\"0\"),$B169),Cennik!$A$1:$E$2128,4,FALSE),\"\")","v":""},"","",null,null,null,null,null,null,""]
["",null,"",{"$f":"IF($B170<>\"\",VLOOKUP(IF(ISNUMBER($B170),TEXT($B170,\"0\"),$B170),Cennik!$A$1:$E$2128,2,FALSE),\"\")","v":""},{"$f":"IF($B170<>\"\",VLOOKUP(IF(ISNUMBER($B170),TEXT($B170,\"0\"),$B170),Cennik!$A$1:$E$2128,3,FALSE),\"\")","v":""},{"$f":"IF($G170<>\"\",VLOOKUP(IF(ISNUMBER($G170),TEXT($G170,\"0\"),$G170),Rabaty!$B$2:$C$26,2,FALSE),\"\")","v":""},{"$f":"IF($B170<>\"\",VLOOKUP(IF(ISNUMBER($B170),TEXT($B170,\"0\"),$B170),Cennik!$A$1:$E$2128,4,FALSE),\"\")","v":""},"","",null,null,null,null,null,null,""]
["",null,"",{"$f":"IF($B171<>\"\",VLOOKUP(IF(ISNUMBER($B171),TEXT($B171,\"0\"),$B171),Cennik!$A$1:$E$2128,2,FALSE),\"\")","v":""},{"$f":"IF($B171<>\"\",VLOOKUP(IF(ISNUMBER($B171),TEXT($B171,\"0\"),$B171),Cennik!$A$1:$E$2128,3,FALSE),\"\")","v":""},{"$f":"IF($G171<>\"\",VLOOKUP(IF(ISNUMBER($G171),TEXT($G171,\"0\"),$G171),Rabaty!$B$2:$C$26,2,FALSE),\"\")","v":""},{"$f":"IF($B171<>\"\",VLOOKUP(IF(ISNUMBER($B171),TEXT($B171,\"0\"),$B171),Cennik!$A$1:$E$2128,4,FALSE),\"\")","v":""},"","",null,null,null,null,null,null,""]
["",null,"",{"$f":"IF($B172<>\"\",VLOOKUP(IF(ISNUMBER($B172),TEXT($B172,\"0\"),$B172),Cennik!$A$1:$E$2128,2,FALSE),\"\")","v":""},{"$f":"IF($B172<>\"\",VLOOKUP(IF(ISNUMBER($B172),TEXT($B172,\"0\"),$B172),Cennik!$A$1:$E$2128,3,FALSE),\"\")","v":""},{"$f":"IF($G172<>\"\",VLOOKUP(IF(ISNUMBER($G172),TEXT($G172,\"0\"),$G172),Rabaty!$B$2:$C$26,2,FALSE),\"\")","v":""},{"$f":"IF($B172<>\"\",VLOOKUP(IF(ISNUMBER($B172),TEXT($B172,\"0\"),$B172),Cennik!$A$1:$E$2128,4,FALSE),\"\")","v":""},"","",null,null,null,null,null,null,""]
["",null,"",{"$f":"IF($B173<>\"\",VLOOKUP(IF(ISNUMBER($B173),TEXT($B173,\"0\"),$B173),Cennik!$A$1:$E$2128,2,FALSE),\"\")","v":""},{"$f":"IF($B173<>\"\",VLOOKUP(IF(ISNUMBER($B173),TEXT($B173,\"0\"),$B173),Cennik!$A$1:$E$2128,3,FALSE),\"\")","v":""},{"$f":"IF($G173<>\"\",VLOOKUP(IF(ISNUMBER($G173),TEXT($G173,\"0\"),$G173),Rabaty!$B$2:$C$26,2,FALSE),\"\")","v":""},{"$f":"IF($B173<>\"\",VLOOKUP(IF(ISNUMBER($B173),TEXT($B173,\"0\"),$B173),Cennik!$A$1:$E$2128,4,FALSE),\"\")","v":""},"","",null,null,null,null,null,null,""]
["",null,"",{"$f":"IF($B174<>\"\",VLOOKUP(IF(ISNUMBER($B174),TEXT($B174,\"0\"),$B174),Cennik!$A$1:$E$2128,2,FALSE),\"\")","v":""},{"$f":"IF($B174<>\"\",VLOOKUP(IF(ISNUMBER($B174),TEXT($B174,\"0\"),$B174),Cennik!$A$1:$E$2128,3,FALSE),\"\")","v":""},{"$f":"IF($G174<>\"\",VLOOKUP(IF(ISNUMBER($G174),TEXT($G174,\"0\"),$G174),Rabaty!$B$2:$C$26,2,FALSE),\"\")","v":""},{"$f":"IF($B174<>\"\",VLOOKUP(IF(ISNUMBER($B174),TEXT($B174,\"0\"),$B174),Cennik!$A$1:$E$2128,4,FALSE),\"\")","v":""},"","",null,null,null,null,null,null,""]
["",null,"",{"$f":"IF($B175<>\"\",VLOOKUP(IF(ISNUMBER($B175),TEXT($B175,\"0\"),$B175),Cennik!$A$1:$E$2128,2,FALSE),\"\")","v":""},{"$f":"IF($B175<>\"\",VLOOKUP(IF(ISNUMBER($B175),TEXT($B175,\"0\"),$B175),Cennik!$A$1:$E$2128,3,FALSE),\"\")","v":""},{"$f":"IF($G175<>\"\",VLOOKUP(IF(ISNUMBER($G175),TEXT($G175,\"0\"),$G175),Rabaty!$B$2:$C$26,2,FALSE),\"\")","v":""},{"$f":"IF($B175<>\"\",VLOOKUP(IF(ISNUMBER($B175),TEXT($B175,\"0\"),$B175),Cennik!$A$1:$E$2128,4,FALSE),\"\")","v":""},"","",null,null,null,null,null,null,""]
["",null,"",{"$f":"IF($B176<>\"\",VLOOKUP(IF(ISNUMBER($B176),TEXT($B176,\"0\"),$B176),Cennik!$A$1:$E$2128,2,FALSE),\"\")","v":""},{"$f":"IF($B176<>\"\",VLOOKUP(IF(ISNUMBER($B176),TEXT($B176,\"0\"),$B176),Cennik!$A$1:$E$2128,3,FALSE),\"\")","v":""},{"$f":"IF($G176<>\"\",VLOOKUP(IF(ISNUMBER($G176),TEXT($G176,\"0\"),$G176),Rabaty!$B$2:$C$26,2,FALSE),\"\")","v":""},{"$f":"IF($B176<>\"\",VLOOKUP(IF(ISNUMBER($B176),TEXT($B176,\"0\"),$B176),Cennik!$A$1:$E$2128,4,FALSE),\"\")","v":""},"","",null,null,null,null,null,null,""]
["",null,"",{"$f":"IF($B177<>\"\",VLOOKUP(IF(ISNUMBER($B177),TEXT($B177,\"0\"),$B177),Cennik!$A$1:$E$2128,2,FALSE),\"\")","v":""},{"$f":"IF($B177<>\"\",VLOOKUP(IF(ISNUMBER($B177),TEXT($B177,\"0\"),$B177),Cennik!$A$1:$E$2128,3,FALSE),\"\")","v":""},{"$f":"IF($G177<>\"\",VLOOKUP(IF(ISNUMBER($G177),TEXT($G177,\"0\"),$G177),Rabaty!$B$2:$C$26,2,FALSE),\"\")","v":""},{"$f":"IF($B177<>\"\",VLOOKUP(IF(ISNUMBER($B177),TEXT($B177,\"0\"),$B177),Cennik!$A$1:$E$2128,4,FALSE),\"\")","v":""},"","",null,null,null,null,null,null,""]
["",null,"",{"$f":"IF($B178<>\"\",VLOOKUP(IF(ISNUMBER($B178),TEXT($B178,\"0\"),$B178),Cennik!$A$1:$E$2128,2,FALSE),\"\")","v":""},{"$f":"IF($B178<>\"\",VLOOKUP(IF(ISNUMBER($B178),TEXT($B178,\"0\"),$B178),Cennik!$A$1:$E$2128,3,FALSE),\"\")","v":""},{"$f":"IF($G178<>\"\",VLOOKUP(IF(ISNUMBER($G178),TEXT($G178,\"0\"),$G178),Rabaty!$B$2:$C$26,2,FALSE),\"\")","v":""},{"$f":"IF($B178<>\"\",VLOOKUP(IF(ISNUMBER($B178),TEXT($B178,\"0\"),$B178),Cennik!$A$1:$E$2128,4,FALSE),\"\")","v":""},"","",null,null,null,null,null,null,""]
["",null,"",{"$f":"IF($B179<>\"\",VLOOKUP(IF(ISNUMBER($B179),TEXT($B179,\"0\"),$B179),Cennik!$A$1:$E$2128,2,FALSE),\"\")","v":""},{"$f":"IF($B179<>\"\",VLOOKUP(IF(ISNUMBER($B179),TEXT($B179,\"0\"),$B179),Cennik!$A$1:$E$2128,3,FALSE),\"\")","v":""},{"$f":"IF($G179<>\"\",VLOOKUP(IF(ISNUMBER($G179),TEXT($G179,\"0\"),$G179),Rabaty!$B$2:$C$26,2,FALSE),\"\")","v":""},{"$f":"IF($B179<>\"\",VLOOKUP(IF(ISNUMBER($B179),TEXT($B179,\"0\"),$B179),Cennik!$A$1:$E$2128,4,FALSE),\"\")","v":""},"","",null,null,null,null,null,null,""]
["",null,"",{"$f":"IF($B180<>\"\",VLOOKUP(IF(ISNUMBER($B180),TEXT($B180,\"0\"),$B180),Cennik!$A$1:$E$2128,2,FALSE),\"\")","v":""},{"$f":"IF($B180<>\"\",VLOOKUP(IF(ISNUMBER($B180),TEXT($B180,\"0\"),$B180),Cennik!$A$1:$E$2128,3,FALSE),\"\")","v":""},{"$f":"IF($G180<>\"\",VLOOKUP(IF(ISNUMBER($G180),TEXT($G180,\"0\"),$G180),Rabaty!$B$2:$C$26,2,FALSE),\"\")","v":""},{"$f":"IF($B180<>\"\",VLOOKUP(IF(ISNUMBER($B180),TEXT($B180,\"0\"),$B180),Cennik!$A$1:$E$2128,4,FALSE),\"\")","v":""},"","",null,null,null,null,null,null,""]
["",null,"",{"$f":"IF($B181<>\"\",VLOOKUP(IF(ISNUMBER($B181),TEXT($B181,\"0\"),$B181),Cennik!$A$1:$E$2128,2,FALSE),\"\")","v":""},{"$f":"IF($B181<>\"\",VLOOKUP(IF(ISNUMBER($B181),TEXT($B181,\"0\"),$B181),Cennik!$A$1:$E$2128,3,FALSE),\"\")","v":""},{"$f":"IF($G181<>\"\",VLOOKUP(IF(ISNUMBER($G181),TEXT($G181,\"0\"),$G181),Rabaty!$B$2:$C$26,2,FALSE),\"\")","v":""},{"$f":"IF($B181<>\"\",VLOOKUP(IF(ISNUMBER($B181),TEXT($B181,\"0\"),$B181),Cennik!$A$1:$E$2128,4,FALSE),\"\")","v":""},"","",null,null,null,null,null,null,""]
["",null,"",{"$f":"IF($B182<>\"\",VLOOKUP(IF(ISNUMBER($B182),TEXT($B182,\"0\"),$B182),Cennik!$A$1:$E$2128,2,FALSE),\"\")","v":""},{"$f":"IF($B182<>\"\",VLOOKUP(IF(ISNUMBER($B182),TEXT($B182,\"0\"),$B182),Cennik!$A$1:$E$2128,3,FALSE),\"\")","v":""},{"$f":"IF($G182<>\"\",VLOOKUP(IF(ISNUMBER($G182),TEXT($G182,\"0\"),$G182),Rabaty!$B$2:$C$26,2,FALSE),\"\")","v":""},{"$f":"IF($B182<>\"\",VLOOKUP(IF(ISNUMBER($B182),TEXT($B182,\"0\"),$B182),Cennik!$A$1:$E$2128,4,FALSE),\"\")","v":""},"","",null,null,null,null,null,null,""]
["",null,"",{"$f":"IF($B183<>\"\",VLOOKUP(IF(ISNUMBER($B183),TEXT($B183,\"0\"),$B183),Cennik!$A$1:$E$2128,2,FALSE),\"\")","v":""},{"$f":"IF($B183<>\"\",VLOOKUP(IF(ISNUMBER($B183),TEXT($B183,\"0\"),$B183),Cennik!$A$1:$E$2128,3,FALSE),\"\")","v":""},{"$f":"IF($G183<>\"\",VLOOKUP(IF(ISNUMBER($G183),TEXT($G183,\"0\"),$G183),Rabaty!$B$2:$C$26,2,FALSE),\"\")","v":""},{"$f":"IF($B183<>\"\",VLOOKUP(IF(ISNUMBER($B183),TEXT($B183,\"0\"),$B183),Cennik!$A$1:$E$2128,4,FALSE),\"\")","v":""},"","",null,null,null,null,null,null,""]
["",null,"",{"$f":"IF($B184<>\"\",VLOOKUP(IF(ISNUMBER($B184),TEXT($B184,\"0\"),$B184),Cennik!$A$1:$E$2128,2,FALSE),\"\")","v":""},{"$f":"IF($B184<>\"\",VLOOKUP(IF(ISNUMBER($B184),TEXT($B184,\"0\"),$B184),Cennik!$A$1:$E$2128,3,FALSE),\"\")","v":""},{"$f":"IF($G184<>\"\",VLOOKUP(IF(ISNUMBER($G184),TEXT($G184,\"0\"),$G184),Rabaty!$B$2:$C$26,2,FALSE),\"\")","v":""},{"$f":"IF($B184<>\"\",VLOOKUP(IF(ISNUMBER($B184),TEXT($B184,\"0\"),$B184),Cennik!$A$1:$E$2128,4,FALSE),\"\")","v":""},"","",null,null,null,null,null,null,""]
["",null,"",{"$f":"IF($B185<>\"\",VLOOKUP(IF(ISNUMBER($B185),TEXT($B185,\"0\"),$B185),Cennik!$A$1:$E$2128,2,FALSE),\"\")","v":""},{"$f":"IF($B185<>\"\",VLOOKUP(IF(ISNUMBER($B185),TEXT($B185,\"0\"),$B185),Cennik!$A$1:$E$2128,3,FALSE),\"\")","v":""},{"$f":"IF($G185<>\"\",VLOOKUP(IF(ISNUMBER($G185),TEXT($G185,\"0\"),$G185),Rabaty!$B$2:$C$26,2,FALSE),\"\")","v":""},{"$f":"IF($B185<>\"\",VLOOKUP(IF(ISNUMBER($B185),TEXT($B185,\"0\"),$B185),Cennik!$A$1:$E$2128,4,FALSE),\"\")","v":""},"","",null,null,null,null,null,null,""]
["",null,"",{"$f":"IF($B186<>\"\",VLOOKUP(IF(ISNUMBER($B186),TEXT($B186,\"0\"),$B186),Cennik!$A$1:$E$2128,2,FALSE),\"\")","v":""},{"$f":"IF($B186<>\"\",VLOOKUP(IF(ISNUMBER($B186),TEXT($B186,\"0\"),$B186),Cennik!$A$1:$E$2128,3,FALSE),\"\")","v":""},{"$f":"IF($G186<>\"\",VLOOKUP(IF(ISNUMBER($G186),TEXT($G186,\"0\"),$G186),Rabaty!$B$2:$C$26,2,FALSE),\"\")","v":""},{"$f":"IF($B186<>\"\",VLOOKUP(IF(ISNUMBER($B186),TEXT($B186,\"0\"),$B186),Cennik!$A$1:$E$2128,4,FALSE),\"\")","v":""},"","",null,null,null,null,null,null,""]
["",null,"",{"$f":"IF($B187<>\"\",VLOOKUP(IF(ISNUMBER($B187),TEXT($B187,\"0\"),$B187),Cennik!$A$1:$E$2128,2,FALSE),\"\")","v":""},{"$f":"IF($B187<>\"\",VLOOKUP(IF(ISNUMBER($B187),TEXT($B187,\"0\"),$B187),Cennik!$A$1:$E$2128,3,FALSE),\"\")","v":""},{"$f":"IF($G187<>\"\",VLOOKUP(IF(ISNUMBER($G187),TEXT($G187,\"0\"),$G187),Rabaty!$B$2:$C$26,2,FALSE),\"\")","v":""},{"$f":"IF($B187<>\"\",VLOOKUP(IF(ISNUMBER($B187),TEXT($B187,\"0\"),$B187),Cennik!$A$1:$E$2128,4,FALSE),\"\")","v":""},"","",null,null,null,null,null,null,""]
["",null,"",{"$f":"IF($B188<>\"\",VLOOKUP(IF(ISNUMBER($B188),TEXT($B188,\"0\"),$B188),Cennik!$A$1:$E$2128,2,FALSE),\"\")","v":""},{"$f":"IF($B188<>\"\",VLOOKUP(IF(ISNUMBER($B188),TEXT($B188,\"0\"),$B188),Cennik!$A$1:$E$2128,3,FALSE),\"\")","v":""},{"$f":"IF($G188<>\"\",VLOOKUP(IF(ISNUMBER($G188),TEXT($G188,\"0\"),$G188),Rabaty!$B$2:$C$26,2,FALSE),\"\")","v":""},{"$f":"IF($B188<>\"\",VLOOKUP(IF(ISNUMBER($B188),TEXT($B188,\"0\"),$B188),Cennik!$A$1:$E$2128,4,FALSE),\"\")","v":""},"","",null,null,null,null,null,null,""]
["",null,"",{"$f":"IF($B189<>\"\",VLOOKUP(IF(ISNUMBER($B189),TEXT($B189,\"0\"),$B189),Cennik!$A$1:$E$2128,2,FALSE),\"\")","v":""},{"$f":"IF($B189<>\"\",VLOOKUP(IF(ISNUMBER($B189),TEXT($B189,\"0\"),$B189),Cennik!$A$1:$E$2128,3,FALSE),\"\")","v":""},{"$f":"IF($G189<>\"\",VLOOKUP(IF(ISNUMBER($G189),TEXT($G189,\"0\"),$G189),Rabaty!$B$2:$C$26,2,FALSE),\"\")","v":""},{"$f":"IF($B189<>\"\",VLOOKUP(IF(ISNUMBER($B189),TEXT($B189,\"0\"),$B189),Cennik!$A$1:$E$2128,4,FALSE),\"\")","v":""},"","",null,null,null,null,null,null,""]
["",null,"",{"$f":"IF($B190<>\"\",VLOOKUP(IF(ISNUMBER($B190),TEXT($B190,\"0\"),$B190),Cennik!$A$1:$E$2128,2,FALSE),\"\")","v":""},{"$f":"IF($B190<>\"\",VLOOKUP(IF(ISNUMBER($B190),TEXT($B190,\"0\"),$B190),Cennik!$A$1:$E$2128,3,FALSE),\"\")","v":""},{"$f":"IF($G190<>\"\",VLOOKUP(IF(ISNUMBER($G190),TEXT($G190,\"0\"),$G190),Rabaty!$B$2:$C$26,2,FALSE),\"\")","v":""},{"$f":"IF($B190<>\"\",VLOOKUP(IF(ISNUMBER($B190),TEXT($B190,\"0\"),$B190),Cennik!$A$1:$E$2128,4,FALSE),\"\")","v":""},"","",null,null,null,null,null,null,""]
["",null,"",{"$f":"IF($B191<>\"\",VLOOKUP(IF(ISNUMBER($B191),TEXT($B191,\"0\"),$B191),Cennik!$A$1:$E$2128,2,FALSE),\"\")","v":""},{"$f":"IF($B191<>\"\",VLOOKUP(IF(ISNUMBER($B191),TEXT($B191,\"0\"),$B191),Cennik!$A$1:$E$2128,3,FALSE),\"\")","v":""},{"$f":"IF($G191<>\"\",VLOOKUP(IF(ISNUMBER($G191),TEXT($G191,\"0\"),$G191),Rabaty!$B$2:$C$26,2,FALSE),\"\")","v":""},{"$f":"IF($B191<>\"\",VLOOKUP(IF(ISNUMBER($B191),TEXT($B191,\"0\"),$B191),Cennik!$A$1:$E$2128,4,FALSE),\"\")","v":""},"","",null,null,null,null,null,null,""]
["",null,"",{"$f":"IF($B192<>\"\",VLOOKUP(IF(ISNUMBER($B192),TEXT($B192,\"0\"),$B192),Cennik!$A$1:$E$2128,2,FALSE),\"\")","v":""},{"$f":"IF($B192<>\"\",VLOOKUP(IF(ISNUMBER($B192),TEXT($B192,\"0\"),$B192),Cennik!$A$1:$E$2128,3,FALSE),\"\")","v":""},{"$f":"IF($G192<>\"\",VLOOKUP(IF(ISNUMBER($G192),TEXT($G192,\"0\"),$G192),Rabaty!$B$2:$C$26,2,FALSE),\"\")","v":""},{"$f":"IF($B192<>\"\",VLOOKUP(IF(ISNUMBER($B192),TEXT($B192,\"0\"),$B192),Cennik!$A$1:$E$2128,4,FALSE),\"\")","v":""},"","",null,null,null,null,null,null,""]
["",null,"",{"$f":"IF($B193<>\"\",VLOOKUP(IF(ISNUMBER($B193),TEXT($B193,\"0\"),$B193),Cennik!$A$1:$E$2128,2,FALSE),\"\")","v":""},{"$f":"IF($B193<>\"\",VLOOKUP(IF(ISNUMBER($B193),TEXT($B193,\"0\"),$B193),Cennik!$A$1:$E$2128,3,FALSE),\"\")","v":""},{"$f":"IF($G193<>\"\",VLOOKUP(IF(ISNUMBER($G193),TEXT($G193,\"0\"),$G193),Rabaty!$B$2:$C$26,2,FALSE),\"\")","v":""},{"$f":"IF($B193<>\"\",VLOOKUP(IF(ISNUMBER($B193),TEXT($B193,\"0\"),$B193),Cennik!$A$1:$E$2128,4,FALSE),\"\")","v":""},"","",null,null,null,null,null,null,""]
["",null,"",{"$f":"IF($B194<>\"\",VLOOKUP(IF(ISNUMBER($B194),TEXT($B194,\"0\"),$B194),Cennik!$A$1:$E$2128,2,FALSE),\"\")","v":""},{"$f":"IF($B194<>\"\",VLOOKUP(IF(ISNUMBER($B194),TEXT($B194,\"0\"),$B194),Cennik!$A$1:$E$2128,3,FALSE),\"\")","v":""},{"$f":"IF($G194<>\"\",VLOOKUP(IF(ISNUMBER($G194),TEXT($G194,\"0\"),$G194),Rabaty!$B$2:$C$26,2,FALSE),\"\")","v":""},{"$f":"IF($B194<>\"\",VLOOKUP(IF(ISNUMBER($B194),TEXT($B194,\"0\"),$B194),Cennik!$A$1:$E$2128,4,FALSE),\"\")","v":""},"","",null,null,null,null,null,null,""]
["",null,"",{"$f":"IF($B195<>\"\",VLOOKUP(IF(ISNUMBER($B195),TEXT($B195,\"0\"),$B195),Cennik!$A$1:$E$2128,2,FALSE),\"\")","v":""},{"$f":"IF($B195<>\"\",VLOOKUP(IF(ISNUMBER($B195),TEXT($B195,\"0\"),$B195),Cennik!$A$1:$E$2128,3,FALSE),\"\")","v":""},{"$f":"IF($G195<>\"\",VLOOKUP(IF(ISNUMBER($G195),TEXT($G195,\"0\"),$G195),Rabaty!$B$2:$C$26,2,FALSE),\"\")","v":""},{"$f":"IF($B195<>\"\",VLOOKUP(IF(ISNUMBER($B195),TEXT($B195,\"0\"),$B195),Cennik!$A$1:$E$2128,4,FALSE),\"\")","v":""},"","",null,null,null,null,null,null,""]
["",null,"",{"$f":"IF($B196<>\"\",VLOOKUP(IF(ISNUMBER($B196),TEXT($B196,\"0\"),$B196),Cennik!$A$1:$E$2128,2,FALSE),\"\")","v":""},{"$f":"IF($B196<>\"\",VLOOKUP(IF(ISNUMBER($B196),TEXT($B196,\"0\"),$B196),Cennik!$A$1:$E$2128,3,FALSE),\"\")","v":""},{"$f":"IF($G196<>\"\",VLOOKUP(IF(ISNUMBER($G196),TEXT($G196,\"0\"),$G196),Rabaty!$B$2:$C$26,2,FALSE),\"\")","v":""},{"$f":"IF($B196<>\"\",VLOOKUP(IF(ISNUMBER($B196),TEXT($B196,\"0\"),$B196),Cennik!$A$1:$E$2128,4,FALSE),\"\")","v":""},"","",null,null,null,null,null,null,""]
["",null,"",{"$f":"IF($B197<>\"\",VLOOKUP(IF(ISNUMBER($B197),TEXT($B197,\"0\"),$B197),Cennik!$A$1:$E$2128,2,FALSE),\"\")","v":""},{"$f":"IF($B197<>\"\",VLOOKUP(IF(ISNUMBER($B197),TEXT($B197,\"0\"),$B197),Cennik!$A$1:$E$2128,3,FALSE),\"\")","v":""},{"$f":"IF($G197<>\"\",VLOOKUP(IF(ISNUMBER($G197),TEXT($G197,\"0\"),$G197),Rabaty!$B$2:$C$26,2,FALSE),\"\")","v":""},{"$f":"IF($B197<>\"\",VLOOKUP(IF(ISNUMBER($B197),TEXT($B197,\"0\"),$B197),Cennik!$A$1:$E$2128,4,FALSE),\"\")","v":""},"","",null,null,null,null,null,null,""]
["",null,"",{"$f":"IF($B198<>\"\",VLOOKUP(IF(ISNUMBER($B198),TEXT($B198,\"0\"),$B198),Cennik!$A$1:$E$2128,2,FALSE),\"\")","v":""},{"$f":"IF($B198<>\"\",VLOOKUP(IF(ISNUMBER($B198),TEXT($B198,\"0\"),$B198),Cennik!$A$1:$E$2128,3,FALSE),\"\")","v":""},{"$f":"IF($G198<>\"\",VLOOKUP(IF(ISNUMBER($G198),TEXT($G198,\"0\"),$G198),Rabaty!$B$2:$C$26,2,FALSE),\"\")","v":""},{"$f":"IF($B198<>\"\",VLOOKUP(IF(ISNUMBER($B198),TEXT($B198,\"0\"),$B198),Cennik!$A$1:$E$2128,4,FALSE),\"\")","v":""},"","",null,null,null,null,null,null,""]
["",null,"",{"$f":"IF($B199<>\"\",VLOOKUP(IF(ISNUMBER($B199),TEXT($B199,\"0\"),$B199),Cennik!$A$1:$E$2128,2,FALSE),\"\")","v":""},{"$f":"IF($B199<>\"\",VLOOKUP(IF(ISNUMBER($B199),TEXT($B199,\"0\"),$B199),Cennik!$A$1:$E$2128,3,FALSE),\"\")","v":""},{"$f":"IF($G199<>\"\",VLOOKUP(IF(ISNUMBER($G199),TEXT($G199,\"0\"),$G199),Rabaty!$B$2:$C$26,2,FALSE),\"\")","v":""},{"$f":"IF($B199<>\"\",VLOOKUP(IF(ISNUMBER($B199),TEXT($B199,\"0\"),$B199),Cennik!$A$1:$E$2128,4,FALSE),\"\")","v":""},"","",null,null,null,null,null,null,""]
["",null,"",{"$f":"IF($B200<>\"\",VLOOKUP(IF(ISNUMBER($B200),TEXT($B200,\"0\"),$B200),Cennik!$A$1:$E$2128,2,FALSE),\"\")","v":""},{"$f":"IF($B200<>\"\",VLOOKUP(IF(ISNUMBER($B200),TEXT($B200,\"0\"),$B200),Cennik!$A$1:$E$2128,3,FALSE),\"\")","v":""},{"$f":"IF($G200<>\"\",VLOOKUP(IF(ISNUMBER($G200),TEXT($G200,\"0\"),$G200),Rabaty!$B$2:$C$26,2,FALSE),\"\")","v":""},{"$f":"IF($B200<>\"\",VLOOKUP(IF(ISNUMBER($B200),TEXT($B200,\"0\"),$B200),Cennik!$A$1:$E$2128,4,FALSE),\"\")","v":""},"","",null,null,null,null,null,null,""]
["",null,"",{"$f":"IF($B201<>\"\",VLOOKUP(IF(ISNUMBER($B201),TEXT($B201,\"0\"),$B201),Cennik!$A$1:$E$2128,2,FALSE),\"\")","v":""},{"$f":"IF($B201<>\"\",VLOOKUP(IF(ISNUMBER($B201),TEXT($B201,\"0\"),$B201),Cennik!$A$1:$E$2128,3,FALSE),\"\")","v":""},{"$f":"IF($G201<>\"\",VLOOKUP(IF(ISNUMBER($G201),TEXT($G201,\"0\"),$G201),Rabaty!$B$2:$C$26,2,FALSE),\"\")","v":""},{"$f":"IF($B201<>\"\",VLOOKUP(IF(ISNUMBER($B201),TEXT($B201,\"0\"),$B201),Cennik!$A$1:$E$2128,4,FALSE),\"\")","v":""},"","",null,null,null,null,null,null,""]
["",null,"",{"$f":"IF($B202<>\"\",VLOOKUP(IF(ISNUMBER($B202),TEXT($B202,\"0\"),$B202),Cennik!$A$1:$E$2128,2,FALSE),\"\")","v":""},{"$f":"IF($B202<>\"\",VLOOKUP(IF(ISNUMBER($B202),TEXT($B202,\"0\"),$B202),Cennik!$A$1:$E$2128,3,FALSE),\"\")","v":""},{"$f":"IF($G202<>\"\",VLOOKUP(IF(ISNUMBER($G202),TEXT($G202,\"0\"),$G202),Rabaty!$B$2:$C$26,2,FALSE),\"\")","v":""},{"$f":"IF($B202<>\"\",VLOOKUP(IF(ISNUMBER($B202),TEXT($B202,\"0\"),$B202),Cennik!$A$1:$E$2128,4,FALSE),\"\")","v":""},"","",null,null,null,null,null,null,""]
["",null,"",{"$f":"IF($B203<>\"\",VLOOKUP(IF(ISNUMBER($B203),TEXT($B203,\"0\"),$B203),Cennik!$A$1:$E$2128,2,FALSE),\"\")","v":""},{"$f":"IF($B203<>\"\",VLOOKUP(IF(ISNUMBER($B203),TEXT($B203,\"0\"),$B203),Cennik!$A$1:$E$2128,3,FALSE),\"\")","v":""},{"$f":"IF($G203<>\"\",VLOOKUP(IF(ISNUMBER($G203),TEXT($G203,\"0\"),$G203),Rabaty!$B$2:$C$26,2,FALSE),\"\")","v":""},{"$f":"IF($B203<>\"\",VLOOKUP(IF(ISNUMBER($B203),TEXT($B203,\"0\"),$B203),Cennik!$A$1:$E$2128,4,FALSE),\"\")","v":""},"","",null,null,null,null,null,null,""]
[{"$f":"IF(B204<>\"\",A203+1,\"\")","v":""},null,{"$f":"IF(A204<>\"\",1,\"\")","v":""},{"$f":"IF($B204<>\"\",VLOOKUP(IF(ISNUMBER($B204),TEXT($B204,\"0\"),$B204),Cennik!$A$1:$E$2128,2,FALSE),\"\")","v":""},{"$f":"IF($B204<>\"\",VLOOKUP(IF(ISNUMBER($B204),TEXT($B204,\"0\"),$B204),Cennik!$A$1:$E$2128,3,FALSE),\"\")","v":""},{"$f":"IF($G204<>\"\",VLOOKUP(IF(ISNUMBER($G204),TEXT($G204,\"0\"),$G204),Rabaty!$B$2:$C$26,2,FALSE),\"\")","v":""},{"$f":"IF($B204<>\"\",VLOOKUP(IF(ISNUMBER($B204),TEXT($B204,\"0\"),$B204),Cennik!$A$1:$E$2128,4,FALSE),\"\")","v":""},{"$f":"IF(B204<>\"\",E204*(1-F204),\"\")","v":""},{"$f":"IF(C204<>\"\",H204*C204,\"\")","v":""},null,null,null,null,null,null,""]
["",null,"",{"$f":"IF($B205<>\"\",VLOOKUP(IF(ISNUMBER($B205),TEXT($B205,\"0\"),$B205),Cennik!$A$1:$E$2128,2,FALSE),\"\")","v":""},{"$f":"IF($B205<>\"\",VLOOKUP(IF(ISNUMBER($B205),TEXT($B205,\"0\"),$B205),Cennik!$A$1:$E$2128,3,FALSE),\"\")","v":""},{"$f":"IF($G205<>\"\",VLOOKUP(IF(ISNUMBER($G205),TEXT($G205,\"0\"),$G205),Rabaty!$B$2:$C$26,2,FALSE),\"\")","v":""},{"$f":"IF($B205<>\"\",VLOOKUP(IF(ISNUMBER($B205),TEXT($B205,\"0\"),$B205),Cennik!$A$1:$E$2128,4,FALSE),\"\")","v":""},"","",null,null,null,null,null,null,{"$f":"IF(B205<>\"\",$I$2,\"\")","v":""}]
["",null,"",{"$f":"IF($B206<>\"\",VLOOKUP(IF(ISNUMBER($B206),TEXT($B206,\"0\"),$B206),Cennik!$A$1:$E$2128,2,FALSE),\"\")","v":""},{"$f":"IF($B206<>\"\",VLOOKUP(IF(ISNUMBER($B206),TEXT($B206,\"0\"),$B206),Cennik!$A$1:$E$2128,3,FALSE),\"\")","v":""},{"$f":"IF($G206<>\"\",VLOOKUP(IF(ISNUMBER($G206),TEXT($G206,\"0\"),$G206),Rabaty!$B$2:$C$26,2,FALSE),\"\")","v":""},{"$f":"IF($B206<>\"\",VLOOKUP(IF(ISNUMBER($B206),TEXT($B206,\"0\"),$B206),Cennik!$A$1:$E$2128,4,FALSE),\"\")","v":""},"","",null,null,null,null,null,null,""]
["",null,"",{"$f":"IF($B207<>\"\",VLOOKUP(IF(ISNUMBER($B207),TEXT($B207,\"0\"),$B207),Cennik!$A$1:$E$2128,2,FALSE),\"\")","v":""},{"$f":"IF($B207<>\"\",VLOOKUP(IF(ISNUMBER($B207),TEXT($B207,\"0\"),$B207),Cennik!$A$1:$E$2128,3,FALSE),\"\")","v":""},{"$f":"IF($G207<>\"\",VLOOKUP(IF(ISNUMBER($G207),TEXT($G207,\"0\"),$G207),Rabaty!$B$2:$C$26,2,FALSE),\"\")","v":""},{"$f":"IF($B207<>\"\",VLOOKUP(IF(ISNUMBER($B207),TEXT($B207,\"0\"),$B207),Cennik!$A$1:$E$2128,4,FALSE),\"\")","v":""},"","",null,null,null,null,null,null,""]
["",null,"",{"$f":"IF($B208<>\"\",VLOOKUP(IF(ISNUMBER($B208),TEXT($B208,\"0\"),$B208),Cennik!$A$1:$E$2128,2,FALSE),\"\")","v":""},{"$f":"IF($B208<>\"\",VLOOKUP(IF(ISNUMBER($B208),TEXT($B208,\"0\"),$B208),Cennik!$A$1:$E$2128,3,FALSE),\"\")","v":""},{"$f":"IF($G208<>\"\",VLOOKUP(IF(ISNUMBER($G208),TEXT($G208,\"0\"),$G208),Rabaty!$B$2:$C$26,2,FALSE),\"\")","v":""},{"$f":"IF($B208<>\"\",VLOOKUP(IF(ISNUMBER($B208),TEXT($B208,\"0\"),$B208),Cennik!$A$1:$E$2128,4,FALSE),\"\")","v":""},"","",null,null,null,null,null,null,""]
["",null,"",{"$f":"IF($B209<>\"\",VLOOKUP(IF(ISNUMBER($B209),TEXT($B209,\"0\"),$B209),Cennik!$A$1:$E$2128,2,FALSE),\"\")","v":""},{"$f":"IF($B209<>\"\",VLOOKUP(IF(ISNUMBER($B209),TEXT($B209,\"0\"),$B209),Cennik!$A$1:$E$2128,3,FALSE),\"\")","v":""},{"$f":"IF($G209<>\"\",VLOOKUP(IF(ISNUMBER($G209),TEXT($G209,\"0\"),$G209),Rabaty!$B$2:$C$26,2,FALSE),\"\")","v":""},{"$f":"IF($B209<>\"\",VLOOKUP(IF(ISNUMBER($B209),TEXT($B209,\"0\"),$B209),Cennik!$A$1:$E$2128,4,FALSE),\"\")","v":""},"","",null,null,null,null,null,null,""]
["",null,"",{"$f":"IF($B210<>\"\",VLOOKUP(IF(ISNUMBER($B210),TEXT($B210,\"0\"),$B210),Cennik!$A$1:$E$2128,2,FALSE),\"\")","v":""},{"$f":"IF($B210<>\"\",VLOOKUP(IF(ISNUMBER($B210),TEXT($B210,\"0\"),$B210),Cennik!$A$1:$E$2128,3,FALSE),\"\")","v":""},{"$f":"IF($G210<>\"\",VLOOKUP(IF(ISNUMBER($G210),TEXT($G210,\"0\"),$G210),Rabaty!$B$2:$C$26,2,FALSE),\"\")","v":""},{"$f":"IF($B210<>\"\",VLOOKUP(IF(ISNUMBER($B210),TEXT($B210,\"0\"),$B210),Cennik!$A$1:$E$2128,4,FALSE),\"\")","v":""},"","",null,null,null,null,null,null,""]
["",null,"",{"$f":"IF($B211<>\"\",VLOOKUP(IF(ISNUMBER($B211),TEXT($B211,\"0\"),$B211),Cennik!$A$1:$E$2128,2,FALSE),\"\")","v":""},{"$f":"IF($B211<>\"\",VLOOKUP(IF(ISNUMBER($B211),TEXT($B211,\"0\"),$B211),Cennik!$A$1:$E$2128,3,FALSE),\"\")","v":""},{"$f":"IF($G211<>\"\",VLOOKUP(IF(ISNUMBER($G211),TEXT($G211,\"0\"),$G211),Rabaty!$B$2:$C$26,2,FALSE),\"\")","v":""},{"$f":"IF($B211<>\"\",VLOOKUP(IF(ISNUMBER($B211),TEXT($B211,\"0\"),$B211),Cennik!$A$1:$E$2128,4,FALSE),\"\")","v":""},"","",null,null,null,null,null,null,""]
["",null,"",{"$f":"IF($B212<>\"\",VLOOKUP(IF(ISNUMBER($B212),TEXT($B212,\"0\"),$B212),Cennik!$A$1:$E$2128,2,FALSE),\"\")","v":""},{"$f":"IF($B212<>\"\",VLOOKUP(IF(ISNUMBER($B212),TEXT($B212,\"0\"),$B212),Cennik!$A$1:$E$2128,3,FALSE),\"\")","v":""},{"$f":"IF($G212<>\"\",VLOOKUP(IF(ISNUMBER($G212),TEXT($G212,\"0\"),$G212),Rabaty!$B$2:$C$26,2,FALSE),\"\")","v":""},{"$f":"IF($B212<>\"\",VLOOKUP(IF(ISNUMBER($B212),TEXT($B212,\"0\"),$B212),Cennik!$A$1:$E$2128,4,FALSE),\"\")","v":""},"","",null,null,null,null,null,null,""]
["",null,"",{"$f":"IF($B213<>\"\",VLOOKUP(IF(ISNUMBER($B213),TEXT($B213,\"0\"),$B213),Cennik!$A$1:$E$2128,2,FALSE),\"\")","v":""},{"$f":"IF($B213<>\"\",VLOOKUP(IF(ISNUMBER($B213),TEXT($B213,\"0\"),$B213),Cennik!$A$1:$E$2128,3,FALSE),\"\")","v":""},{"$f":"IF($G213<>\"\",VLOOKUP(IF(ISNUMBER($G213),TEXT($G213,\"0\"),$G213),Rabaty!$B$2:$C$26,2,FALSE),\"\")","v":""},{"$f":"IF($B213<>\"\",VLOOKUP(IF(ISNUMBER($B213),TEXT($B213,\"0\"),$B213),Cennik!$A$1:$E$2128,4,FALSE),\"\")","v":""},"","",null,null,null,null,null,null,""]
["",null,"",{"$f":"IF($B214<>\"\",VLOOKUP(IF(ISNUMBER($B214),TEXT($B214,\"0\"),$B214),Cennik!$A$1:$E$2128,2,FALSE),\"\")","v":""},{"$f":"IF($B214<>\"\",VLOOKUP(IF(ISNUMBER($B214),TEXT($B214,\"0\"),$B214),Cennik!$A$1:$E$2128,3,FALSE),\"\")","v":""},{"$f":"IF($G214<>\"\",VLOOKUP(IF(ISNUMBER($G214),TEXT($G214,\"0\"),$G214),Rabaty!$B$2:$C$26,2,FALSE),\"\")","v":""},{"$f":"IF($B214<>\"\",VLOOKUP(IF(ISNUMBER($B214),TEXT($B214,\"0\"),$B214),Cennik!$A$1:$E$2128,4,FALSE),\"\")","v":""},"","",null,null,null,null,null,null,""]
["",null,"",{"$f":"IF($B215<>\"\",VLOOKUP(IF(ISNUMBER($B215),TEXT($B215,\"0\"),$B215),Cennik!$A$1:$E$2128,2,FALSE),\"\")","v":""},{"$f":"IF($B215<>\"\",VLOOKUP(IF(ISNUMBER($B215),TEXT($B215,\"0\"),$B215),Cennik!$A$1:$E$2128,3,FALSE),\"\")","v":""},{"$f":"IF($G215<>\"\",VLOOKUP(IF(ISNUMBER($G215),TEXT($G215,\"0\"),$G215),Rabaty!$B$2:$C$26,2,FALSE),\"\")","v":""},{"$f":"IF($B215<>\"\",VLOOKUP(IF(ISNUMBER($B215),TEXT($B215,\"0\"),$B215),Cennik!$A$1:$E$2128,4,FALSE),\"\")","v":""},"","",null,null,null,null,null,null,""]
["",null,"",{"$f":"IF($B216<>\"\",VLOOKUP(IF(ISNUMBER($B216),TEXT($B216,\"0\"),$B216),Cennik!$A$1:$E$2128,2,FALSE),\"\")","v":""},{"$f":"IF($B216<>\"\",VLOOKUP(IF(ISNUMBER($B216),TEXT($B216,\"0\"),$B216),Cennik!$A$1:$E$2128,3,FALSE),\"\")","v":""},{"$f":"IF($G216<>\"\",VLOOKUP(IF(ISNUMBER($G216),TEXT($G216,\"0\"),$G216),Rabaty!$B$2:$C$26,2,FALSE),\"\")","v":""},{"$f":"IF($B216<>\"\",VLOOKUP(IF(ISNUMBER($B216),TEXT($B216,\"0\"),$B216),Cennik!$A$1:$E$2128,4,FALSE),\"\")","v":""},"","",null,null,null,null,null,null,""]
["",null,"",{"$f":"IF($B217<>\"\",VLOOKUP(IF(ISNUMBER($B217),TEXT($B217,\"0\"),$B217),Cennik!$A$1:$E$2128,2,FALSE),\"\")","v":""},{"$f":"IF($B217<>\"\",VLOOKUP(IF(ISNUMBER($B217),TEXT($B217,\"0\"),$B217),Cennik!$A$1:$E$2128,3,FALSE),\"\")","v":""},{"$f":"IF($G217<>\"\",VLOOKUP(IF(ISNUMBER($G217),TEXT($G217,\"0\"),$G217),Rabaty!$B$2:$C$26,2,FALSE),\"\")","v":""},{"$f":"IF($B217<>\"\",VLOOKUP(IF(ISNUMBER($B217),TEXT($B217,\"0\"),$B217),Cennik!$A$1:$E$2128,4,FALSE),\"\")","v":""},"","",null,null,null,null,null,null,""]
["",null,"",{"$f":"IF($B218<>\"\",VLOOKUP(IF(ISNUMBER($B218),TEXT($B218,\"0\"),$B218),Cennik!$A$1:$E$2128,2,FALSE),\"\")","v":""},{"$f":"IF($B218<>\"\",VLOOKUP(IF(ISNUMBER($B218),TEXT($B218,\"0\"),$B218),Cennik!$A$1:$E$2128,3,FALSE),\"\")","v":""},{"$f":"IF($G218<>\"\",VLOOKUP(IF(ISNUMBER($G218),TEXT($G218,\"0\"),$G218),Rabaty!$B$2:$C$26,2,FALSE),\"\")","v":""},{"$f":"IF($B218<>\"\",VLOOKUP(IF(ISNUMBER($B218),TEXT($B218,\"0\"),$B218),Cennik!$A$1:$E$2128,4,FALSE),\"\")","v":""},"","",null,null,null,null,null,null,""]
["",null,"",{"$f":"IF($B219<>\"\",VLOOKUP(IF(ISNUMBER($B219),TEXT($B219,\"0\"),$B219),Cennik!$A$1:$E$2128,2,FALSE),\"\")","v":""},{"$f":"IF($B219<>\"\",VLOOKUP(IF(ISNUMBER($B219),TEXT($B219,\"0\"),$B219),Cennik!$A$1:$E$2128,3,FALSE),\"\")","v":""},{"$f":"IF($G219<>\"\",VLOOKUP(IF(ISNUMBER($G219),TEXT($G219,\"0\"),$G219),Rabaty!$B$2:$C$26,2,FALSE),\"\")","v":""},{"$f":"IF($B219<>\"\",VLOOKUP(IF(ISNUMBER($B219),TEXT($B219,\"0\"),$B219),Cennik!$A$1:$E$2128,4,FALSE),\"\")","v":""},"","",null,null,null,null,null,null,""]
["",null,"",{"$f":"IF($B220<>\"\",VLOOKUP(IF(ISNUMBER($B220),TEXT($B220,\"0\"),$B220),Cennik!$A$1:$E$2128,2,FALSE),\"\")","v":""},{"$f":"IF($B220<>\"\",VLOOKUP(IF(ISNUMBER($B220),TEXT($B220,\"0\"),$B220),Cennik!$A$1:$E$2128,3,FALSE),\"\")","v":""},{"$f":"IF($G220<>\"\",VLOOKUP(IF(ISNUMBER($G220),TEXT($G220,\"0\"),$G220),Rabaty!$B$2:$C$26,2,FALSE),\"\")","v":""},{"$f":"IF($B220<>\"\",VLOOKUP(IF(ISNUMBER($B220),TEXT($B220,\"0\"),$B220),Cennik!$A$1:$E$2128,4,FALSE),\"\")","v":""},"","",null,null,null,null,null,null,""]
["",null,"",{"$f":"IF($B221<>\"\",VLOOKUP(IF(ISNUMBER($B221),TEXT($B221,\"0\"),$B221),Cennik!$A$1:$E$2128,2,FALSE),\"\")","v":""},{"$f":"IF($B221<>\"\",VLOOKUP(IF(ISNUMBER($B221),TEXT($B221,\"0\"),$B221),Cennik!$A$1:$E$2128,3,FALSE),\"\")","v":""},{"$f":"IF($G221<>\"\",VLOOKUP(IF(ISNUMBER($G221),TEXT($G221,\"0\"),$G221),Rabaty!$B$2:$C$26,2,FALSE),\"\")","v":""},{"$f":"IF($B221<>\"\",VLOOKUP(IF(ISNUMBER($B221),TEXT($B221,\"0\"),$B221),Cennik!$A$1:$E$2128,4,FALSE),\"\")","v":""},"","",null,null,null,null,null,null,""]
["",null,"",{"$f":"IF($B222<>\"\",VLOOKUP(IF(ISNUMBER($B222),TEXT($B222,\"0\"),$B222),Cennik!$A$1:$E$2128,2,FALSE),\"\")","v":""},{"$f":"IF($B222<>\"\",VLOOKUP(IF(ISNUMBER($B222),TEXT($B222,\"0\"),$B222),Cennik!$A$1:$E$2128,3,FALSE),\"\")","v":""},{"$f":"IF($G222<>\"\",VLOOKUP(IF(ISNUMBER($G222),TEXT($G222,\"0\"),$G222),Rabaty!$B$2:$C$26,2,FALSE),\"\")","v":""},{"$f":"IF($B222<>\"\",VLOOKUP(IF(ISNUMBER($B222),TEXT($B222,\"0\"),$B222),Cennik!$A$1:$E$2128,4,FALSE),\"\")","v":""},"","",null,null,null,null,null,null,""]
["",null,"",{"$f":"IF($B223<>\"\",VLOOKUP(IF(ISNUMBER($B223),TEXT($B223,\"0\"),$B223),Cennik!$A$1:$E$2128,2,FALSE),\"\")","v":""},{"$f":"IF($B223<>\"\",VLOOKUP(IF(ISNUMBER($B223),TEXT($B223,\"0\"),$B223),Cennik!$A$1:$E$2128,3,FALSE),\"\")","v":""},{"$f":"IF($G223<>\"\",VLOOKUP(IF(ISNUMBER($G223),TEXT($G223,\"0\"),$G223),Rabaty!$B$2:$C$26,2,FALSE),\"\")","v":""},{"$f":"IF($B223<>\"\",VLOOKUP(IF(ISNUMBER($B223),TEXT($B223,\"0\"),$B223),Cennik!$A$1:$E$2128,4,FALSE),\"\")","v":""},"","",null,null,null,null,null,null,""]
["",null,"",{"$f":"IF($B224<>\"\",VLOOKUP(IF(ISNUMBER($B224),TEXT($B224,\"0\"),$B224),Cennik!$A$1:$E$2128,2,FALSE),\"\")","v":""},{"$f":"IF($B224<>\"\",VLOOKUP(IF(ISNUMBER($B224),TEXT($B224,\"0\"),$B224),Cennik!$A$1:$E$2128,3,FALSE),\"\")","v":""},{"$f":"IF($G224<>\"\",VLOOKUP(IF(ISNUMBER($G224),TEXT($G224,\"0\"),$G224),Rabaty!$B$2:$C$26,2,FALSE),\"\")","v":""},{"$f":"IF($B224<>\"\",VLOOKUP(IF(ISNUMBER($B224),TEXT($B224,\"0\"),$B224),Cennik!$A$1:$E$2128,4,FALSE),\"\")","v":""},"","",null,null,null,null,null,null,""]
["",null,"",{"$f":"IF($B225<>\"\",VLOOKUP(IF(ISNUMBER($B225),TEXT($B225,\"0\"),$B225),Cennik!$A$1:$E$2128,2,FALSE),\"\")","v":""},{"$f":"IF($B225<>\"\",VLOOKUP(IF(ISNUMBER($B225),TEXT($B225,\"0\"),$B225),Cennik!$A$1:$E$2128,3,FALSE),\"\")","v":""},{"$f":"IF($G225<>\"\",VLOOKUP(IF(ISNUMBER($G225),TEXT($G225,\"0\"),$G225),Rabaty!$B$2:$C$26,2,FALSE),\"\")","v":""},{"$f":"IF($B225<>\"\",VLOOKUP(IF(ISNUMBER($B225),TEXT($B225,\"0\"),$B225),Cennik!$A$1:$E$2128,4,FALSE),\"\")","v":""},"","",null,null,null,null,null,null,""]
["",null,"",{"$f":"IF($B226<>\"\",VLOOKUP(IF(ISNUMBER($B226),TEXT($B226,\"0\"),$B226),Cennik!$A$1:$E$2128,2,FALSE),\"\")","v":""},{"$f":"IF($B226<>\"\",VLOOKUP(IF(ISNUMBER($B226),TEXT($B226,\"0\"),$B226),Cennik!$A$1:$E$2128,3,FALSE),\"\")","v":""},{"$f":"IF($G226<>\"\",VLOOKUP(IF(ISNUMBER($G226),TEXT($G226,\"0\"),$G226),Rabaty!$B$2:$C$26,2,FALSE),\"\")","v":""},{"$f":"IF($B226<>\"\",VLOOKUP(IF(ISNUMBER($B226),TEXT($B226,\"0\"),$B226),Cennik!$A$1:$E$2128,4,FALSE),\"\")","v":""},"","",null,null,null,null,null,null,""]
["",null,"",{"$f":"IF($B227<>\"\",VLOOKUP(IF(ISNUMBER($B227),TEXT($B227,\"0\"),$B227),Cennik!$A$1:$E$2128,2,FALSE),\"\")","v":""},{"$f":"IF($B227<>\"\",VLOOKUP(IF(ISNUMBER($B227),TEXT($B227,\"0\"),$B227),Cennik!$A$1:$E$2128,3,FALSE),\"\")","v":""},{"$f":"IF($G227<>\"\",VLOOKUP(IF(ISNUMBER($G227),TEXT($G227,\"0\"),$G227),Rabaty!$B$2:$C$26,2,FALSE),\"\")","v":""},{"$f":"IF($B227<>\"\",VLOOKUP(IF(ISNUMBER($B227),TEXT($B227,\"0\"),$B227),Cennik!$A$1:$E$2128,4,FALSE),\"\")","v":""},"","",null,null,null,null,null,null,""]
["",null,"",{"$f":"IF($B228<>\"\",VLOOKUP(IF(ISNUMBER($B228),TEXT($B228,\"0\"),$B228),Cennik!$A$1:$E$2128,2,FALSE),\"\")","v":""},{"$f":"IF($B228<>\"\",VLOOKUP(IF(ISNUMBER($B228),TEXT($B228,\"0\"),$B228),Cennik!$A$1:$E$2128,3,FALSE),\"\")","v":""},{"$f":"IF($G228<>\"\",VLOOKUP(IF(ISNUMBER($G228),TEXT($G228,\"0\"),$G228),Rabaty!$B$2:$C$26,2,FALSE),\"\")","v":""},{"$f":"IF($B228<>\"\",VLOOKUP(IF(ISNUMBER($B228),TEXT($B228,\"0\"),$B228),Cennik!$A$1:$E$2128,4,FALSE),\"\")","v":""},"","",null,null,null,null,null,null,""]
["",null,"",{"$f":"IF($B229<>\"\",VLOOKUP(IF(ISNUMBER($B229),TEXT($B229,\"0\"),$B229),Cennik!$A$1:$E$2128,2,FALSE),\"\")","v":""},{"$f":"IF($B229<>\"\",VLOOKUP(IF(ISNUMBER($B229),TEXT($B229,\"0\"),$B229),Cennik!$A$1:$E$2128,3,FALSE),\"\")","v":""},{"$f":"IF($G229<>\"\",VLOOKUP(IF(ISNUMBER($G229),TEXT($G229,\"0\"),$G229),Rabaty!$B$2:$C$26,2,FALSE),\"\")","v":""},{"$f":"IF($B229<>\"\",VLOOKUP(IF(ISNUMBER($B229),TEXT($B229,\"0\"),$B229),Cennik!$A$1:$E$2128,4,FALSE),\"\")","v":""},"","",null,null,null,null,null,null,""]
["",null,"",{"$f":"IF($B230<>\"\",VLOOKUP(IF(ISNUMBER($B230),TEXT($B230,\"0\"),$B230),Cennik!$A$1:$E$2128,2,FALSE),\"\")","v":""},{"$f":"IF($B230<>\"\",VLOOKUP(IF(ISNUMBER($B230),TEXT($B230,\"0\"),$B230),Cennik!$A$1:$E$2128,3,FALSE),\"\")","v":""},{"$f":"IF($G230<>\"\",VLOOKUP(IF(ISNUMBER($G230),TEXT($G230,\"0\"),$G230),Rabaty!$B$2:$C$26,2,FALSE),\"\")","v":""},{"$f":"IF($B230<>\"\",VLOOKUP(IF(ISNUMBER($B230),TEXT($B230,\"0\"),$B230),Cennik!$A$1:$E$2128,4,FALSE),\"\")","v":""},"","",null,null,null,null,null,null,""]
["",null,"",{"$f":"IF($B231<>\"\",VLOOKUP(IF(ISNUMBER($B231),TEXT($B231,\"0\"),$B231),Cennik!$A$1:$E$2128,2,FALSE),\"\")","v":""},{"$f":"IF($B231<>\"\",VLOOKUP(IF(ISNUMBER($B231),TEXT($B231,\"0\"),$B231),Cennik!$A$1:$E$2128,3,FALSE),\"\")","v":""},{"$f":"IF($G231<>\"\",VLOOKUP(IF(ISNUMBER($G231),TEXT($G231,\"0\"),$G231),Rabaty!$B$2:$C$26,2,FALSE),\"\")","v":""},{"$f":"IF($B231<>\"\",VLOOKUP(IF(ISNUMBER($B231),TEXT($B231,\"0\"),$B231),Cennik!$A$1:$E$2128,4,FALSE),\"\")","v":""},"","",null,null,null,null,null,null,""]
["",null,"",{"$f":"IF($B232<>\"\",VLOOKUP(IF(ISNUMBER($B232),TEXT($B232,\"0\"),$B232),Cennik!$A$1:$E$2128,2,FALSE),\"\")","v":""},{"$f":"IF($B232<>\"\",VLOOKUP(IF(ISNUMBER($B232),TEXT($B232,\"0\"),$B232),Cennik!$A$1:$E$2128,3,FALSE),\"\")","v":""},{"$f":"IF($G232<>\"\",VLOOKUP(IF(ISNUMBER($G232),TEXT($G232,\"0\"),$G232),Rabaty!$B$2:$C$26,2,FALSE),\"\")","v":""},{"$f":"IF($B232<>\"\",VLOOKUP(IF(ISNUMBER($B232),TEXT($B232,\"0\"),$B232),Cennik!$A$1:$E$2128,4,FALSE),\"\")","v":""},"","",null,null,null,null,null,null,""]
["",null,"",{"$f":"IF($B233<>\"\",VLOOKUP(IF(ISNUMBER($B233),TEXT($B233,\"0\"),$B233),Cennik!$A$1:$E$2128,2,FALSE),\"\")","v":""},{"$f":"IF($B233<>\"\",VLOOKUP(IF(ISNUMBER($B233),TEXT($B233,\"0\"),$B233),Cennik!$A$1:$E$2128,3,FALSE),\"\")","v":""},{"$f":"IF($G233<>\"\",VLOOKUP(IF(ISNUMBER($G233),TEXT($G233,\"0\"),$G233),Rabaty!$B$2:$C$26,2,FALSE),\"\")","v":""},{"$f":"IF($B233<>\"\",VLOOKUP(IF(ISNUMBER($B233),TEXT($B233,\"0\"),$B233),Cennik!$A$1:$E$2128,4,FALSE),\"\")","v":""},"","",null,null,null,null,null,null,""]
["",null,"",{"$f":"IF($B234<>\"\",VLOOKUP(IF(ISNUMBER($B234),TEXT($B234,\"0\"),$B234),Cennik!$A$1:$E$2128,2,FALSE),\"\")","v":""},{"$f":"IF($B234<>\"\",VLOOKUP(IF(ISNUMBER($B234),TEXT($B234,\"0\"),$B234),Cennik!$A$1:$E$2128,3,FALSE),\"\")","v":""},{"$f":"IF($G234<>\"\",VLOOKUP(IF(ISNUMBER($G234),TEXT($G234,\"0\"),$G234),Rabaty!$B$2:$C$26,2,FALSE),\"\")","v":""},{"$f":"IF($B234<>\"\",VLOOKUP(IF(ISNUMBER($B234),TEXT($B234,\"0\"),$B234),Cennik!$A$1:$E$2128,4,FALSE),\"\")","v":""},"","",null,null,null,null,null,null,""]
["",null,"",{"$f":"IF($B235<>\"\",VLOOKUP(IF(ISNUMBER($B235),TEXT($B235,\"0\"),$B235),Cennik!$A$1:$E$2128,2,FALSE),\"\")","v":""},{"$f":"IF($B235<>\"\",VLOOKUP(IF(ISNUMBER($B235),TEXT($B235,\"0\"),$B235),Cennik!$A$1:$E$2128,3,FALSE),\"\")","v":""},{"$f":"IF($G235<>\"\",VLOOKUP(IF(ISNUMBER($G235),TEXT($G235,\"0\"),$G235),Rabaty!$B$2:$C$26,2,FALSE),\"\")","v":""},{"$f":"IF($B235<>\"\",VLOOKUP(IF(ISNUMBER($B235),TEXT($B235,\"0\"),$B235),Cennik!$A$1:$E$2128,4,FALSE),\"\")","v":""},"","",null,null,null,null,null,null,""]
["",null,"",{"$f":"IF($B236<>\"\",VLOOKUP(IF(ISNUMBER($B236),TEXT($B236,\"0\"),$B236),Cennik!$A$1:$E$2128,2,FALSE),\"\")","v":""},{"$f":"IF($B236<>\"\",VLOOKUP(IF(ISNUMBER($B236),TEXT($B236,\"0\"),$B236),Cennik!$A$1:$E$2128,3,FALSE),\"\")","v":""},{"$f":"IF($G236<>\"\",VLOOKUP(IF(ISNUMBER($G236),TEXT($G236,\"0\"),$G236),Rabaty!$B$2:$C$26,2,FALSE),\"\")","v":""},{"$f":"IF($B236<>\"\",VLOOKUP(IF(ISNUMBER($B236),TEXT($B236,\"0\"),$B236),Cennik!$A$1:$E$2128,4,FALSE),\"\")","v":""},"","",null,null,null,null,null,null,""]
["",null,"",{"$f":"IF($B237<>\"\",VLOOKUP(IF(ISNUMBER($B237),TEXT($B237,\"0\"),$B237),Cennik!$A$1:$E$2128,2,FALSE),\"\")","v":""},{"$f":"IF($B237<>\"\",VLOOKUP(IF(ISNUMBER($B237),TEXT($B237,\"0\"),$B237),Cennik!$A$1:$E$2128,3,FALSE),\"\")","v":""},{"$f":"IF($G237<>\"\",VLOOKUP(IF(ISNUMBER($G237),TEXT($G237,\"0\"),$G237),Rabaty!$B$2:$C$26,2,FALSE),\"\")","v":""},{"$f":"IF($B237<>\"\",VLOOKUP(IF(ISNUMBER($B237),TEXT($B237,\"0\"),$B237),Cennik!$A$1:$E$2128,4,FALSE),\"\")","v":""},"","",null,null,null,null,null,null,""]
["",null,"",{"$f":"IF($B238<>\"\",VLOOKUP(IF(ISNUMBER($B238),TEXT($B238,\"0\"),$B238),Cennik!$A$1:$E$2128,2,FALSE),\"\")","v":""},{"$f":"IF($B238<>\"\",VLOOKUP(IF(ISNUMBER($B238),TEXT($B238,\"0\"),$B238),Cennik!$A$1:$E$2128,3,FALSE),\"\")","v":""},{"$f":"IF($G238<>\"\",VLOOKUP(IF(ISNUMBER($G238),TEXT($G238,\"0\"),$G238),Rabaty!$B$2:$C$26,2,FALSE),\"\")","v":""},{"$f":"IF($B238<>\"\",VLOOKUP(IF(ISNUMBER($B238),TEXT($B238,\"0\"),$B238),Cennik!$A$1:$E$2128,4,FALSE),\"\")","v":""},"","",null,null,null,null,null,null,""]
["",null,"",{"$f":"IF($B239<>\"\",VLOOKUP(IF(ISNUMBER($B239),TEXT($B239,\"0\"),$B239),Cennik!$A$1:$E$2128,2,FALSE),\"\")","v":""},{"$f":"IF($B239<>\"\",VLOOKUP(IF(ISNUMBER($B239),TEXT($B239,\"0\"),$B239),Cennik!$A$1:$E$2128,3,FALSE),\"\")","v":""},{"$f":"IF($G239<>\"\",VLOOKUP(IF(ISNUMBER($G239),TEXT($G239,\"0\"),$G239),Rabaty!$B$2:$C$26,2,FALSE),\"\")","v":""},{"$f":"IF($B239<>\"\",VLOOKUP(IF(ISNUMBER($B239),TEXT($B239,\"0\"),$B239),Cennik!$A$1:$E$2128,4,FALSE),\"\")","v":""},"","",null,null,null,null,null,null,""]
["",null,"",{"$f":"IF($B240<>\"\",VLOOKUP(IF(ISNUMBER($B240),TEXT($B240,\"0\"),$B240),Cennik!$A$1:$E$2128,2,FALSE),\"\")","v":""},{"$f":"IF($B240<>\"\",VLOOKUP(IF(ISNUMBER($B240),TEXT($B240,\"0\"),$B240),Cennik!$A$1:$E$2128,3,FALSE),\"\")","v":""},{"$f":"IF($G240<>\"\",VLOOKUP(IF(ISNUMBER($G240),TEXT($G240,\"0\"),$G240),Rabaty!$B$2:$C$26,2,FALSE),\"\")","v":""},{"$f":"IF($B240<>\"\",VLOOKUP(IF(ISNUMBER($B240),TEXT($B240,\"0\"),$B240),Cennik!$A$1:$E$2128,4,FALSE),\"\")","v":""},"","",null,null,null,null,null,null,""]
["",null,"",{"$f":"IF($B241<>\"\",VLOOKUP(IF(ISNUMBER($B241),TEXT($B241,\"0\"),$B241),Cennik!$A$1:$E$2128,2,FALSE),\"\")","v":""},{"$f":"IF($B241<>\"\",VLOOKUP(IF(ISNUMBER($B241),TEXT($B241,\"0\"),$B241),Cennik!$A$1:$E$2128,3,FALSE),\"\")","v":""},{"$f":"IF($G241<>\"\",VLOOKUP(IF(ISNUMBER($G241),TEXT($G241,\"0\"),$G241),Rabaty!$B$2:$C$26,2,FALSE),\"\")","v":""},{"$f":"IF($B241<>\"\",VLOOKUP(IF(ISNUMBER($B241),TEXT($B241,\"0\"),$B241),Cennik!$A$1:$E$2128,4,FALSE),\"\")","v":""},"","",null,null,null,null,null,null,""]
["",null,"",{"$f":"IF($B242<>\"\",VLOOKUP(IF(ISNUMBER($B242),TEXT($B242,\"0\"),$B242),Cennik!$A$1:$E$2128,2,FALSE),\"\")","v":""},{"$f":"IF($B242<>\"\",VLOOKUP(IF(ISNUMBER($B242),TEXT($B242,\"0\"),$B242),Cennik!$A$1:$E$2128,3,FALSE),\"\")","v":""},{"$f":"IF($G242<>\"\",VLOOKUP(IF(ISNUMBER($G242),TEXT($G242,\"0\"),$G242),Rabaty!$B$2:$C$26,2,FALSE),\"\")","v":""},{"$f":"IF($B242<>\"\",VLOOKUP(IF(ISNUMBER($B242),TEXT($B242,\"0\"),$B242),Cennik!$A$1:$E$2128,4,FALSE),\"\")","v":""},"","",null,null,null,null,null,null,""]
["",null,"",{"$f":"IF($B243<>\"\",VLOOKUP(IF(ISNUMBER($B243),TEXT($B243,\"0\"),$B243),Cennik!$A$1:$E$2128,2,FALSE),\"\")","v":""},{"$f":"IF($B243<>\"\",VLOOKUP(IF(ISNUMBER($B243),TEXT($B243,\"0\"),$B243),Cennik!$A$1:$E$2128,3,FALSE),\"\")","v":""},{"$f":"IF($G243<>\"\",VLOOKUP(IF(ISNUMBER($G243),TEXT($G243,\"0\"),$G243),Rabaty!$B$2:$C$26,2,FALSE),\"\")","v":""},{"$f":"IF($B243<>\"\",VLOOKUP(IF(ISNUMBER($B243),TEXT($B243,\"0\"),$B243),Cennik!$A$1:$E$2128,4,FALSE),\"\")","v":""},"","",null,null,null,null,null,null,""]
["",null,"",{"$f":"IF($B244<>\"\",VLOOKUP(IF(ISNUMBER($B244),TEXT($B244,\"0\"),$B244),Cennik!$A$1:$E$2128,2,FALSE),\"\")","v":""},{"$f":"IF($B244<>\"\",VLOOKUP(IF(ISNUMBER($B244),TEXT($B244,\"0\"),$B244),Cennik!$A$1:$E$2128,3,FALSE),\"\")","v":""},{"$f":"IF($G244<>\"\",VLOOKUP(IF(ISNUMBER($G244),TEXT($G244,\"0\"),$G244),Rabaty!$B$2:$C$26,2,FALSE),\"\")","v":""},{"$f":"IF($B244<>\"\",VLOOKUP(IF(ISNUMBER($B244),TEXT($B244,\"0\"),$B244),Cennik!$A$1:$E$2128,4,FALSE),\"\")","v":""},"","",null,null,null,null,null,null,""]
["",null,"",{"$f":"IF($B245<>\"\",VLOOKUP(IF(ISNUMBER($B245),TEXT($B245,\"0\"),$B245),Cennik!$A$1:$E$2128,2,FALSE),\"\")","v":""},{"$f":"IF($B245<>\"\",VLOOKUP(IF(ISNUMBER($B245),TEXT($B245,\"0\"),$B245),Cennik!$A$1:$E$2128,3,FALSE),\"\")","v":""},{"$f":"IF($G245<>\"\",VLOOKUP(IF(ISNUMBER($G245),TEXT($G245,\"0\"),$G245),Rabaty!$B$2:$C$26,2,FALSE),\"\")","v":""},{"$f":"IF($B245<>\"\",VLOOKUP(IF(ISNUMBER($B245),TEXT($B245,\"0\"),$B245),Cennik!$A$1:$E$2128,4,FALSE),\"\")","v":""},"","",null,null,null,null,null,null,""]
["",null,"",{"$f":"IF($B246<>\"\",VLOOKUP(IF(ISNUMBER($B246),TEXT($B246,\"0\"),$B246),Cennik!$A$1:$E$2128,2,FALSE),\"\")","v":""},{"$f":"IF($B246<>\"\",VLOOKUP(IF(ISNUMBER($B246),TEXT($B246,\"0\"),$B246),Cennik!$A$1:$E$2128,3,FALSE),\"\")","v":""},{"$f":"IF($G246<>\"\",VLOOKUP(IF(ISNUMBER($G246),TEXT($G246,\"0\"),$G246),Rabaty!$B$2:$C$26,2,FALSE),\"\")","v":""},{"$f":"IF($B246<>\"\",VLOOKUP(IF(ISNUMBER($B246),TEXT($B246,\"0\"),$B246),Cennik!$A$1:$E$2128,4,FALSE),\"\")","v":""},"","",null,null,null,null,null,null,""]
["",null,"",{"$f":"IF($B247<>\"\",VLOOKUP(IF(ISNUMBER($B247),TEXT($B247,\"0\"),$B247),Cennik!$A$1:$E$2128,2,FALSE),\"\")","v":""},{"$f":"IF($B247<>\"\",VLOOKUP(IF(ISNUMBER($B247),TEXT($B247,\"0\"),$B247),Cennik!$A$1:$E$2128,3,FALSE),\"\")","v":""},{"$f":"IF($G247<>\"\",VLOOKUP(IF(ISNUMBER($G247),TEXT($G247,\"0\"),$G247),Rabaty!$B$2:$C$26,2,FALSE),\"\")","v":""},{"$f":"IF($B247<>\"\",VLOOKUP(IF(ISNUMBER($B247),TEXT($B247,\"0\"),$B247),Cennik!$A$1:$E$2128,4,FALSE),\"\")","v":""},"","",null,null,null,null,null,null,""]
["",null,"",{"$f":"IF($B248<>\"\",VLOOKUP(IF(ISNUMBER($B248),TEXT($B248,\"0\"),$B248),Cennik!$A$1:$E$2128,2,FALSE),\"\")","v":""},{"$f":"IF($B248<>\"\",VLOOKUP(IF(ISNUMBER($B248),TEXT($B248,\"0\"),$B248),Cennik!$A$1:$E$2128,3,FALSE),\"\")","v":""},{"$f":"IF($G248<>\"\",VLOOKUP(IF(ISNUMBER($G248),TEXT($G248,\"0\"),$G248),Rabaty!$B$2:$C$26,2,FALSE),\"\")","v":""},{"$f":"IF($B248<>\"\",VLOOKUP(IF(ISNUMBER($B248),TEXT($B248,\"0\"),$B248),Cennik!$A$1:$E$2128,4,FALSE),\"\")","v":""},"","",null,null,null,null,null,null,""]
["",null,"",{"$f":"IF($B249<>\"\",VLOOKUP(IF(ISNUMBER($B249),TEXT($B249,\"0\"),$B249),Cennik!$A$1:$E$2128,2,FALSE),\"\")","v":""},{"$f":"IF($B249<>\"\",VLOOKUP(IF(ISNUMBER($B249),TEXT($B249,\"0\"),$B249),Cennik!$A$1:$E$2128,3,FALSE),\"\")","v":""},{"$f":"IF($G249<>\"\",VLOOKUP(IF(ISNUMBER($G249),TEXT($G249,\"0\"),$G249),Rabaty!$B$2:$C$26,2,FALSE),\"\")","v":""},{"$f":"IF($B249<>\"\",VLOOKUP(IF(ISNUMBER($B249),TEXT($B249,\"0\"),$B249),Cennik!$A$1:$E$2128,4,FALSE),\"\")","v":""},"","",null,null,null,null,null,null,""]
["",null,"",{"$f":"IF($B250<>\"\",VLOOKUP(IF(ISNUMBER($B250),TEXT($B250,\"0\"),$B250),Cennik!$A$1:$E$2128,2,FALSE),\"\")","v":""},{"$f":"IF($B250<>\"\",VLOOKUP(IF(ISNUMBER($B250),TEXT($B250,\"0\"),$B250),Cennik!$A$1:$E$2128,3,FALSE),\"\")","v":""},{"$f":"IF($G250<>\"\",VLOOKUP(IF(ISNUMBER($G250),TEXT($G250,\"0\"),$G250),Rabaty!$B$2:$C$26,2,FALSE),\"\")","v":""},{"$f":"IF($B250<>\"\",VLOOKUP(IF(ISNUMBER($B250),TEXT($B250,\"0\"),$B250),Cennik!$A$1:$E$2128,4,FALSE),\"\")","v":""},"","",null,null,null,null,null,null,""]
["",null,"",{"$f":"IF($B251<>\"\",VLOOKUP(IF(ISNUMBER($B251),TEXT($B251,\"0\"),$B251),Cennik!$A$1:$E$2128,2,FALSE),\"\")","v":""},{"$f":"IF($B251<>\"\",VLOOKUP(IF(ISNUMBER($B251),TEXT($B251,\"0\"),$B251),Cennik!$A$1:$E$2128,3,FALSE),\"\")","v":""},{"$f":"IF($G251<>\"\",VLOOKUP(IF(ISNUMBER($G251),TEXT($G251,\"0\"),$G251),Rabaty!$B$2:$C$26,2,FALSE),\"\")","v":""},{"$f":"IF($B251<>\"\",VLOOKUP(IF(ISNUMBER($B251),TEXT($B251,\"0\"),$B251),Cennik!$A$1:$E$2128,4,FALSE),\"\")","v":""},"","",null,null,null,null,null,null,""]
["",null,"",{"$f":"IF($B252<>\"\",VLOOKUP(IF(ISNUMBER($B252),TEXT($B252,\"0\"),$B252),Cennik!$A$1:$E$2128,2,FALSE),\"\")","v":""},{"$f":"IF($B252<>\"\",VLOOKUP(IF(ISNUMBER($B252),TEXT($B252,\"0\"),$B252),Cennik!$A$1:$E$2128,3,FALSE),\"\")","v":""},{"$f":"IF($G252<>\"\",VLOOKUP(IF(ISNUMBER($G252),TEXT($G252,\"0\"),$G252),Rabaty!$B$2:$C$26,2,FALSE),\"\")","v":""},{"$f":"IF($B252<>\"\",VLOOKUP(IF(ISNUMBER($B252),TEXT($B252,\"0\"),$B252),Cennik!$A$1:$E$2128,4,FALSE),\"\")","v":""},"","",null,null,null,null,null,null,""]
["",null,"",{"$f":"IF($B253<>\"\",VLOOKUP(IF(ISNUMBER($B253),TEXT($B253,\"0\"),$B253),Cennik!$A$1:$E$2128,2,FALSE),\"\")","v":""},{"$f":"IF($B253<>\"\",VLOOKUP(IF(ISNUMBER($B253),TEXT($B253,\"0\"),$B253),Cennik!$A$1:$E$2128,3,FALSE),\"\")","v":""},{"$f":"IF($G253<>\"\",VLOOKUP(IF(ISNUMBER($G253),TEXT($G253,\"0\"),$G253),Rabaty!$B$2:$C$26,2,FALSE),\"\")","v":""},{"$f":"IF($B253<>\"\",VLOOKUP(IF(ISNUMBER($B253),TEXT($B253,\"0\"),$B253),Cennik!$A$1:$E$2128,4,FALSE),\"\")","v":""},"","",null,null,null,null,null,null,""]
["",null,"",{"$f":"IF($B254<>\"\",VLOOKUP(IF(ISNUMBER($B254),TEXT($B254,\"0\"),$B254),Cennik!$A$1:$E$2128,2,FALSE),\"\")","v":""},{"$f":"IF($B254<>\"\",VLOOKUP(IF(ISNUMBER($B254),TEXT($B254,\"0\"),$B254),Cennik!$A$1:$E$2128,3,FALSE),\"\")","v":""},{"$f":"IF($G254<>\"\",VLOOKUP(IF(ISNUMBER($G254),TEXT($G254,\"0\"),$G254),Rabaty!$B$2:$C$26,2,FALSE),\"\")","v":""},{"$f":"IF($B254<>\"\",VLOOKUP(IF(ISNUMBER($B254),TEXT($B254,\"0\"),$B254),Cennik!$A$1:$E$2128,4,FALSE),\"\")","v":""},"","",null,null,null,null,null,null,""]
["",null,"",{"$f":"IF($B255<>\"\",VLOOKUP(IF(ISNUMBER($B255),TEXT($B255,\"0\"),$B255),Cennik!$A$1:$E$2128,2,FALSE),\"\")","v":""},{"$f":"IF($B255<>\"\",VLOOKUP(IF(ISNUMBER($B255),TEXT($B255,\"0\"),$B255),Cennik!$A$1:$E$2128,3,FALSE),\"\")","v":""},{"$f":"IF($G255<>\"\",VLOOKUP(IF(ISNUMBER($G255),TEXT($G255,\"0\"),$G255),Rabaty!$B$2:$C$26,2,FALSE),\"\")","v":""},{"$f":"IF($B255<>\"\",VLOOKUP(IF(ISNUMBER($B255),TEXT($B255,\"0\"),$B255),Cennik!$A$1:$E$2128,4,FALSE),\"\")","v":""},"","",null,null,null,null,null,null,""]
["",null,"",{"$f":"IF($B256<>\"\",VLOOKUP(IF(ISNUMBER($B256),TEXT($B256,\"0\"),$B256),Cennik!$A$1:$E$2128,2,FALSE),\"\")","v":""},{"$f":"IF($B256<>\"\",VLOOKUP(IF(ISNUMBER($B256),TEXT($B256,\"0\"),$B256),Cennik!$A$1:$E$2128,3,FALSE),\"\")","v":""},{"$f":"IF($G256<>\"\",VLOOKUP(IF(ISNUMBER($G256),TEXT($G256,\"0\"),$G256),Rabaty!$B$2:$C$26,2,FALSE),\"\")","v":""},{"$f":"IF($B256<>\"\",VLOOKUP(IF(ISNUMBER($B256),TEXT($B256,\"0\"),$B256),Cennik!$A$1:$E$2128,4,FALSE),\"\")","v":""},"","",null,null,null,null,null,null,""]
["",null,"",{"$f":"IF($B257<>\"\",VLOOKUP(IF(ISNUMBER($B257),TEXT($B257,\"0\"),$B257),Cennik!$A$1:$E$2128,2,FALSE),\"\")","v":""},{"$f":"IF($B257<>\"\",VLOOKUP(IF(ISNUMBER($B257),TEXT($B257,\"0\"),$B257),Cennik!$A$1:$E$2128,3,FALSE),\"\")","v":""},{"$f":"IF($G257<>\"\",VLOOKUP(IF(ISNUMBER($G257),TEXT($G257,\"0\"),$G257),Rabaty!$B$2:$C$26,2,FALSE),\"\")","v":""},{"$f":"IF($B257<>\"\",VLOOKUP(IF(ISNUMBER($B257),TEXT($B257,\"0\"),$B257),Cennik!$A$1:$E$2128,4,FALSE),\"\")","v":""},"","",null,null,null,null,null,null,""]
["",null,"",{"$f":"IF($B258<>\"\",VLOOKUP(IF(ISNUMBER($B258),TEXT($B258,\"0\"),$B258),Cennik!$A$1:$E$2128,2,FALSE),\"\")","v":""},{"$f":"IF($B258<>\"\",VLOOKUP(IF(ISNUMBER($B258),TEXT($B258,\"0\"),$B258),Cennik!$A$1:$E$2128,3,FALSE),\"\")","v":""},{"$f":"IF($G258<>\"\",VLOOKUP(IF(ISNUMBER($G258),TEXT($G258,\"0\"),$G258),Rabaty!$B$2:$C$26,2,FALSE),\"\")","v":""},{"$f":"IF($B258<>\"\",VLOOKUP(IF(ISNUMBER($B258),TEXT($B258,\"0\"),$B258),Cennik!$A$1:$E$2128,4,FALSE),\"\")","v":""},"","",null,null,null,null,null,null,""]
["",null,"",{"$f":"IF($B259<>\"\",VLOOKUP(IF(ISNUMBER($B259),TEXT($B259,\"0\"),$B259),Cennik!$A$1:$E$2128,2,FALSE),\"\")","v":""},{"$f":"IF($B259<>\"\",VLOOKUP(IF(ISNUMBER($B259),TEXT($B259,\"0\"),$B259),Cennik!$A$1:$E$2128,3,FALSE),\"\")","v":""},{"$f":"IF($G259<>\"\",VLOOKUP(IF(ISNUMBER($G259),TEXT($G259,\"0\"),$G259),Rabaty!$B$2:$C$26,2,FALSE),\"\")","v":""},{"$f":"IF($B259<>\"\",VLOOKUP(IF(ISNUMBER($B259),TEXT($B259,\"0\"),$B259),Cennik!$A$1:$E$2128,4,FALSE),\"\")","v":""},"","",null,null,null,null,null,null,""]
["",null,"",{"$f":"IF($B260<>\"\",VLOOKUP(IF(ISNUMBER($B260),TEXT($B260,\"0\"),$B260),Cennik!$A$1:$E$2128,2,FALSE),\"\")","v":""},{"$f":"IF($B260<>\"\",VLOOKUP(IF(ISNUMBER($B260),TEXT($B260,\"0\"),$B260),Cennik!$A$1:$E$2128,3,FALSE),\"\")","v":""},{"$f":"IF($G260<>\"\",VLOOKUP(IF(ISNUMBER($G260),TEXT($G260,\"0\"),$G260),Rabaty!$B$2:$C$26,2,FALSE),\"\")","v":""},{"$f":"IF($B260<>\"\",VLOOKUP(IF(ISNUMBER($B260),TEXT($B260,\"0\"),$B260),Cennik!$A$1:$E$2128,4,FALSE),\"\")","v":""},"","",null,null,null,null,null,null,""]
["",null,"",{"$f":"IF($B261<>\"\",VLOOKUP(IF(ISNUMBER($B261),TEXT($B261,\"0\"),$B261),Cennik!$A$1:$E$2128,2,FALSE),\"\")","v":""},{"$f":"IF($B261<>\"\",VLOOKUP(IF(ISNUMBER($B261),TEXT($B261,\"0\"),$B261),Cennik!$A$1:$E$2128,3,FALSE),\"\")","v":""},{"$f":"IF($G261<>\"\",VLOOKUP(IF(ISNUMBER($G261),TEXT($G261,\"0\"),$G261),Rabaty!$B$2:$C$26,2,FALSE),\"\")","v":""},{"$f":"IF($B261<>\"\",VLOOKUP(IF(ISNUMBER($B261),TEXT($B261,\"0\"),$B261),Cennik!$A$1:$E$2128,4,FALSE),\"\")","v":""},"","",null,null,null,null,null,null,""]
["",null,"",{"$f":"IF($B262<>\"\",VLOOKUP(IF(ISNUMBER($B262),TEXT($B262,\"0\"),$B262),Cennik!$A$1:$E$2128,2,FALSE),\"\")","v":""},{"$f":"IF($B262<>\"\",VLOOKUP(IF(ISNUMBER($B262),TEXT($B262,\"0\"),$B262),Cennik!$A$1:$E$2128,3,FALSE),\"\")","v":""},{"$f":"IF($G262<>\"\",VLOOKUP(IF(ISNUMBER($G262),TEXT($G262,\"0\"),$G262),Rabaty!$B$2:$C$26,2,FALSE),\"\")","v":""},{"$f":"IF($B262<>\"\",VLOOKUP(IF(ISNUMBER($B262),TEXT($B262,\"0\"),$B262),Cennik!$A$1:$E$2128,4,FALSE),\"\")","v":""},"","",null,null,null,null,null,null,""]
["",null,"",{"$f":"IF($B263<>\"\",VLOOKUP(IF(ISNUMBER($B263),TEXT($B263,\"0\"),$B263),Cennik!$A$1:$E$2128,2,FALSE),\"\")","v":""},{"$f":"IF($B263<>\"\",VLOOKUP(IF(ISNUMBER($B263),TEXT($B263,\"0\"),$B263),Cennik!$A$1:$E$2128,3,FALSE),\"\")","v":""},{"$f":"IF($G263<>\"\",VLOOKUP(IF(ISNUMBER($G263),TEXT($G263,\"0\"),$G263),Rabaty!$B$2:$C$26,2,FALSE),\"\")","v":""},{"$f":"IF($B263<>\"\",VLOOKUP(IF(ISNUMBER($B263),TEXT($B263,\"0\"),$B263),Cennik!$A$1:$E$2128,4,FALSE),\"\")","v":""},"","",null,null,null,null,null,null,""]
["",null,"",{"$f":"IF($B264<>\"\",VLOOKUP(IF(ISNUMBER($B264),TEXT($B264,\"0\"),$B264),Cennik!$A$1:$E$2128,2,FALSE),\"\")","v":""},{"$f":"IF($B264<>\"\",VLOOKUP(IF(ISNUMBER($B264),TEXT($B264,\"0\"),$B264),Cennik!$A$1:$E$2128,3,FALSE),\"\")","v":""},{"$f":"IF($G264<>\"\",VLOOKUP(IF(ISNUMBER($G264),TEXT($G264,\"0\"),$G264),Rabaty!$B$2:$C$26,2,FALSE),\"\")","v":""},{"$f":"IF($B264<>\"\",VLOOKUP(IF(ISNUMBER($B264),TEXT($B264,\"0\"),$B264),Cennik!$A$1:$E$2128,4,FALSE),\"\")","v":""},"","",null,null,null,null,null,null,""]
["",null,"",{"$f":"IF($B265<>\"\",VLOOKUP(IF(ISNUMBER($B265),TEXT($B265,\"0\"),$B265),Cennik!$A$1:$E$2128,2,FALSE),\"\")","v":""},{"$f":"IF($B265<>\"\",VLOOKUP(IF(ISNUMBER($B265),TEXT($B265,\"0\"),$B265),Cennik!$A$1:$E$2128,3,FALSE),\"\")","v":""},{"$f":"IF($G265<>\"\",VLOOKUP(IF(ISNUMBER($G265),TEXT($G265,\"0\"),$G265),Rabaty!$B$2:$C$26,2,FALSE),\"\")","v":""},{"$f":"IF($B265<>\"\",VLOOKUP(IF(ISNUMBER($B265),TEXT($B265,\"0\"),$B265),Cennik!$A$1:$E$2128,4,FALSE),\"\")","v":""},"","",null,null,null,null,null,null,""]
["",null,"",{"$f":"IF($B266<>\"\",VLOOKUP(IF(ISNUMBER($B266),TEXT($B266,\"0\"),$B266),Cennik!$A$1:$E$2128,2,FALSE),\"\")","v":""},{"$f":"IF($B266<>\"\",VLOOKUP(IF(ISNUMBER($B266),TEXT($B266,\"0\"),$B266),Cennik!$A$1:$E$2128,3,FALSE),\"\")","v":""},{"$f":"IF($G266<>\"\",VLOOKUP(IF(ISNUMBER($G266),TEXT($G266,\"0\"),$G266),Rabaty!$B$2:$C$26,2,FALSE),\"\")","v":""},{"$f":"IF($B266<>\"\",VLOOKUP(IF(ISNUMBER($B266),TEXT($B266,\"0\"),$B266),Cennik!$A$1:$E$2128,4,FALSE),\"\")","v":""},"","",null,null,null,null,null,null,""]
["",null,"",{"$f":"IF($B267<>\"\",VLOOKUP(IF(ISNUMBER($B267),TEXT($B267,\"0\"),$B267),Cennik!$A$1:$E$2128,2,FALSE),\"\")","v":""},{"$f":"IF($B267<>\"\",VLOOKUP(IF(ISNUMBER($B267),TEXT($B267,\"0\"),$B267),Cennik!$A$1:$E$2128,3,FALSE),\"\")","v":""},{"$f":"IF($G267<>\"\",VLOOKUP(IF(ISNUMBER($G267),TEXT($G267,\"0\"),$G267),Rabaty!$B$2:$C$26,2,FALSE),\"\")","v":""},{"$f":"IF($B267<>\"\",VLOOKUP(IF(ISNUMBER($B267),TEXT($B267,\"0\"),$B267),Cennik!$A$1:$E$2128,4,FALSE),\"\")","v":""},"","",null,null,null,null,null,null,""]
[{"$f":"IF(B268<>\"\",A267+1,\"\")","v":""},null,{"$f":"IF(A268<>\"\",1,\"\")","v":""},{"$f":"IF($B268<>\"\",VLOOKUP(IF(ISNUMBER($B268),TEXT($B268,\"0\"),$B268),Cennik!$A$1:$E$2128,2,FALSE),\"\")","v":""},{"$f":"IF($B268<>\"\",VLOOKUP(IF(ISNUMBER($B268),TEXT($B268,\"0\"),$B268),Cennik!$A$1:$E$2128,3,FALSE),\"\")","v":""},{"$f":"IF($G268<>\"\",VLOOKUP(IF(ISNUMBER($G268),TEXT($G268,\"0\"),$G268),Rabaty!$B$2:$C$26,2,FALSE),\"\")","v":""},{"$f":"IF($B268<>\"\",VLOOKUP(IF(ISNUMBER($B268),TEXT($B268,\"0\"),$B268),Cennik!$A$1:$E$2128,4,FALSE),\"\")","v":""},{"$f":"IF(B268<>\"\",E268*(1-F268),\"\")","v":""},{"$f":"IF(C268<>\"\",H268*C268,\"\")","v":""},null,null,null,null,null,null,""]
["",null,"",{"$f":"IF($B269<>\"\",VLOOKUP(IF(ISNUMBER($B269),TEXT($B269,\"0\"),$B269),Cennik!$A$1:$E$2128,2,FALSE),\"\")","v":""},{"$f":"IF($B269<>\"\",VLOOKUP(IF(ISNUMBER($B269),TEXT($B269,\"0\"),$B269),Cennik!$A$1:$E$2128,3,FALSE),\"\")","v":""},{"$f":"IF($G269<>\"\",VLOOKUP(IF(ISNUMBER($G269),TEXT($G269,\"0\"),$G269),Rabaty!$B$2:$C$26,2,FALSE),\"\")","v":""},{"$f":"IF($B269<>\"\",VLOOKUP(IF(ISNUMBER($B269),TEXT($B269,\"0\"),$B269),Cennik!$A$1:$E$2128,4,FALSE),\"\")","v":""},"","",null,null,null,null,null,null,{"$f":"IF(B269<>\"\",$I$2,\"\")","v":""}]
["",null,"",{"$f":"IF($B270<>\"\",VLOOKUP(IF(ISNUMBER($B270),TEXT($B270,\"0\"),$B270),Cennik!$A$1:$E$2128,2,FALSE),\"\")","v":""},{"$f":"IF($B270<>\"\",VLOOKUP(IF(ISNUMBER($B270),TEXT($B270,\"0\"),$B270),Cennik!$A$1:$E$2128,3,FALSE),\"\")","v":""},{"$f":"IF($G270<>\"\",VLOOKUP(IF(ISNUMBER($G270),TEXT($G270,\"0\"),$G270),Rabaty!$B$2:$C$26,2,FALSE),\"\")","v":""},{"$f":"IF($B270<>\"\",VLOOKUP(IF(ISNUMBER($B270),TEXT($B270,\"0\"),$B270),Cennik!$A$1:$E$2128,4,FALSE),\"\")","v":""},"","",null,null,null,null,null,null,""]
["",null,"",{"$f":"IF($B271<>\"\",VLOOKUP(IF(ISNUMBER($B271),TEXT($B271,\"0\"),$B271),Cennik!$A$1:$E$2128,2,FALSE),\"\")","v":""},{"$f":"IF($B271<>\"\",VLOOKUP(IF(ISNUMBER($B271),TEXT($B271,\"0\"),$B271),Cennik!$A$1:$E$2128,3,FALSE),\"\")","v":""},{"$f":"IF($G271<>\"\",VLOOKUP(IF(ISNUMBER($G271),TEXT($G271,\"0\"),$G271),Rabaty!$B$2:$C$26,2,FALSE),\"\")","v":""},{"$f":"IF($B271<>\"\",VLOOKUP(IF(ISNUMBER($B271),TEXT($B271,\"0\"),$B271),Cennik!$A$1:$E$2128,4,FALSE),\"\")","v":""},"","",null,null,null,null,null,null,""]
["",null,"",{"$f":"IF($B272<>\"\",VLOOKUP(IF(ISNUMBER($B272),TEXT($B272,\"0\"),$B272),Cennik!$A$1:$E$2128,2,FALSE),\"\")","v":""},{"$f":"IF($B272<>\"\",VLOOKUP(IF(ISNUMBER($B272),TEXT($B272,\"0\"),$B272),Cennik!$A$1:$E$2128,3,FALSE),\"\")","v":""},{"$f":"IF($G272<>\"\",VLOOKUP(IF(ISNUMBER($G272),TEXT($G272,\"0\"),$G272),Rabaty!$B$2:$C$26,2,FALSE),\"\")","v":""},{"$f":"IF($B272<>\"\",VLOOKUP(IF(ISNUMBER($B272),TEXT($B272,\"0\"),$B272),Cennik!$A$1:$E$2128,4,FALSE),\"\")","v":""},"","",null,null,null,null,null,null,""]
["",null,"",{"$f":"IF($B273<>\"\",VLOOKUP(IF(ISNUMBER($B273),TEXT($B273,\"0\"),$B273),Cennik!$A$1:$E$2128,2,FALSE),\"\")","v":""},{"$f":"IF($B273<>\"\",VLOOKUP(IF(ISNUMBER($B273),TEXT($B273,\"0\"),$B273),Cennik!$A$1:$E$2128,3,FALSE),\"\")","v":""},{"$f":"IF($G273<>\"\",VLOOKUP(IF(ISNUMBER($G273),TEXT($G273,\"0\"),$G273),Rabaty!$B$2:$C$26,2,FALSE),\"\")","v":""},{"$f":"IF($B273<>\"\",VLOOKUP(IF(ISNUMBER($B273),TEXT($B273,\"0\"),$B273),Cennik!$A$1:$E$2128,4,FALSE),\"\")","v":""},"","",null,null,null,null,null,null,""]
["",null,"",{"$f":"IF($B274<>\"\",VLOOKUP(IF(ISNUMBER($B274),TEXT($B274,\"0\"),$B274),Cennik!$A$1:$E$2128,2,FALSE),\"\")","v":""},{"$f":"IF($B274<>\"\",VLOOKUP(IF(ISNUMBER($B274),TEXT($B274,\"0\"),$B274),Cennik!$A$1:$E$2128,3,FALSE),\"\")","v":""},{"$f":"IF($G274<>\"\",VLOOKUP(IF(ISNUMBER($G274),TEXT($G274,\"0\"),$G274),Rabaty!$B$2:$C$26,2,FALSE),\"\")","v":""},{"$f":"IF($B274<>\"\",VLOOKUP(IF(ISNUMBER($B274),TEXT($B274,\"0\"),$B274),Cennik!$A$1:$E$2128,4,FALSE),\"\")","v":""},"","",null,null,null,null,null,null,""]
["",null,"",{"$f":"IF($B275<>\"\",VLOOKUP(IF(ISNUMBER($B275),TEXT($B275,\"0\"),$B275),Cennik!$A$1:$E$2128,2,FALSE),\"\")","v":""},{"$f":"IF($B275<>\"\",VLOOKUP(IF(ISNUMBER($B275),TEXT($B275,\"0\"),$B275),Cennik!$A$1:$E$2128,3,FALSE),\"\")","v":""},{"$f":"IF($G275<>\"\",VLOOKUP(IF(ISNUMBER($G275),TEXT($G275,\"0\"),$G275),Rabaty!$B$2:$C$26,2,FALSE),\"\")","v":""},{"$f":"IF($B275<>\"\",VLOOKUP(IF(ISNUMBER($B275),TEXT($B275,\"0\"),$B275),Cennik!$A$1:$E$2128,4,FALSE),\"\")","v":""},"","",null,null,null,null,null,null,""]
["",null,"",{"$f":"IF($B276<>\"\",VLOOKUP(IF(ISNUMBER($B276),TEXT($B276,\"0\"),$B276),Cennik!$A$1:$E$2128,2,FALSE),\"\")","v":""},{"$f":"IF($B276<>\"\",VLOOKUP(IF(ISNUMBER($B276),TEXT($B276,\"0\"),$B276),Cennik!$A$1:$E$2128,3,FALSE),\"\")","v":""},{"$f":"IF($G276<>\"\",VLOOKUP(IF(ISNUMBER($G276),TEXT($G276,\"0\"),$G276),Rabaty!$B$2:$C$26,2,FALSE),\"\")","v":""},{"$f":"IF($B276<>\"\",VLOOKUP(IF(ISNUMBER($B276),TEXT($B276,\"0\"),$B276),Cennik!$A$1:$E$2128,4,FALSE),\"\")","v":""},"","",null,null,null,null,null,null,""]
["",null,"",{"$f":"IF($B277<>\"\",VLOOKUP(IF(ISNUMBER($B277),TEXT($B277,\"0\"),$B277),Cennik!$A$1:$E$2128,2,FALSE),\"\")","v":""},{"$f":"IF($B277<>\"\",VLOOKUP(IF(ISNUMBER($B277),TEXT($B277,\"0\"),$B277),Cennik!$A$1:$E$2128,3,FALSE),\"\")","v":""},{"$f":"IF($G277<>\"\",VLOOKUP(IF(ISNUMBER($G277),TEXT($G277,\"0\"),$G277),Rabaty!$B$2:$C$26,2,FALSE),\"\")","v":""},{"$f":"IF($B277<>\"\",VLOOKUP(IF(ISNUMBER($B277),TEXT($B277,\"0\"),$B277),Cennik!$A$1:$E$2128,4,FALSE),\"\")","v":""},"","",null,null,null,null,null,null,""]
["",null,"",{"$f":"IF($B278<>\"\",VLOOKUP(IF(ISNUMBER($B278),TEXT($B278,\"0\"),$B278),Cennik!$A$1:$E$2128,2,FALSE),\"\")","v":""},{"$f":"IF($B278<>\"\",VLOOKUP(IF(ISNUMBER($B278),TEXT($B278,\"0\"),$B278),Cennik!$A$1:$E$2128,3,FALSE),\"\")","v":""},{"$f":"IF($G278<>\"\",VLOOKUP(IF(ISNUMBER($G278),TEXT($G278,\"0\"),$G278),Rabaty!$B$2:$C$26,2,FALSE),\"\")","v":""},{"$f":"IF($B278<>\"\",VLOOKUP(IF(ISNUMBER($B278),TEXT($B278,\"0\"),$B278),Cennik!$A$1:$E$2128,4,FALSE),\"\")","v":""},"","",null,null,null,null,null,null,""]
["",null,"",{"$f":"IF($B279<>\"\",VLOOKUP(IF(ISNUMBER($B279),TEXT($B279,\"0\"),$B279),Cennik!$A$1:$E$2128,2,FALSE),\"\")","v":""},{"$f":"IF($B279<>\"\",VLOOKUP(IF(ISNUMBER($B279),TEXT($B279,\"0\"),$B279),Cennik!$A$1:$E$2128,3,FALSE),\"\")","v":""},{"$f":"IF($G279<>\"\",VLOOKUP(IF(ISNUMBER($G279),TEXT($G279,\"0\"),$G279),Rabaty!$B$2:$C$26,2,FALSE),\"\")","v":""},{"$f":"IF($B279<>\"\",VLOOKUP(IF(ISNUMBER($B279),TEXT($B279,\"0\"),$B279),Cennik!$A$1:$E$2128,4,FALSE),\"\")","v":""},"","",null,null,null,null,null,null,""]
["",null,"",{"$f":"IF($B280<>\"\",VLOOKUP(IF(ISNUMBER($B280),TEXT($B280,\"0\"),$B280),Cennik!$A$1:$E$2128,2,FALSE),\"\")","v":""},{"$f":"IF($B280<>\"\",VLOOKUP(IF(ISNUMBER($B280),TEXT($B280,\"0\"),$B280),Cennik!$A$1:$E$2128,3,FALSE),\"\")","v":""},{"$f":"IF($G280<>\"\",VLOOKUP(IF(ISNUMBER($G280),TEXT($G280,\"0\"),$G280),Rabaty!$B$2:$C$26,2,FALSE),\"\")","v":""},{"$f":"IF($B280<>\"\",VLOOKUP(IF(ISNUMBER($B280),TEXT($B280,\"0\"),$B280),Cennik!$A$1:$E$2128,4,FALSE),\"\")","v":""},"","",null,null,null,null,null,null,""]
["",null,"",{"$f":"IF($B281<>\"\",VLOOKUP(IF(ISNUMBER($B281),TEXT($B281,\"0\"),$B281),Cennik!$A$1:$E$2128,2,FALSE),\"\")","v":""},{"$f":"IF($B281<>\"\",VLOOKUP(IF(ISNUMBER($B281),TEXT($B281,\"0\"),$B281),Cennik!$A$1:$E$2128,3,FALSE),\"\")","v":""},{"$f":"IF($G281<>\"\",VLOOKUP(IF(ISNUMBER($G281),TEXT($G281,\"0\"),$G281),Rabaty!$B$2:$C$26,2,FALSE),\"\")","v":""},{"$f":"IF($B281<>\"\",VLOOKUP(IF(ISNUMBER($B281),TEXT($B281,\"0\"),$B281),Cennik!$A$1:$E$2128,4,FALSE),\"\")","v":""},"","",null,null,null,null,null,null,""]
["",null,"",{"$f":"IF($B282<>\"\",VLOOKUP(IF(ISNUMBER($B282),TEXT($B282,\"0\"),$B282),Cennik!$A$1:$E$2128,2,FALSE),\"\")","v":""},{"$f":"IF($B282<>\"\",VLOOKUP(IF(ISNUMBER($B282),TEXT($B282,\"0\"),$B282),Cennik!$A$1:$E$2128,3,FALSE),\"\")","v":""},{"$f":"IF($G282<>\"\",VLOOKUP(IF(ISNUMBER($G282),TEXT($G282,\"0\"),$G282),Rabaty!$B$2:$C$26,2,FALSE),\"\")","v":""},{"$f":"IF($B282<>\"\",VLOOKUP(IF(ISNUMBER($B282),TEXT($B282,\"0\"),$B282),Cennik!$A$1:$E$2128,4,FALSE),\"\")","v":""},"","",null,null,null,null,null,null,""]
["",null,"",{"$f":"IF($B283<>\"\",VLOOKUP(IF(ISNUMBER($B283),TEXT($B283,\"0\"),$B283),Cennik!$A$1:$E$2128,2,FALSE),\"\")","v":""},{"$f":"IF($B283<>\"\",VLOOKUP(IF(ISNUMBER($B283),TEXT($B283,\"0\"),$B283),Cennik!$A$1:$E$2128,3,FALSE),\"\")","v":""},{"$f":"IF($G283<>\"\",VLOOKUP(IF(ISNUMBER($G283),TEXT($G283,\"0\"),$G283),Rabaty!$B$2:$C$26,2,FALSE),\"\")","v":""},{"$f":"IF($B283<>\"\",VLOOKUP(IF(ISNUMBER($B283),TEXT($B283,\"0\"),$B283),Cennik!$A$1:$E$2128,4,FALSE),\"\")","v":""},"","",null,null,null,null,null,null,""]
["",null,"",{"$f":"IF($B284<>\"\",VLOOKUP(IF(ISNUMBER($B284),TEXT($B284,\"0\"),$B284),Cennik!$A$1:$E$2128,2,FALSE),\"\")","v":""},{"$f":"IF($B284<>\"\",VLOOKUP(IF(ISNUMBER($B284),TEXT($B284,\"0\"),$B284),Cennik!$A$1:$E$2128,3,FALSE),\"\")","v":""},{"$f":"IF($G284<>\"\",VLOOKUP(IF(ISNUMBER($G284),TEXT($G284,\"0\"),$G284),Rabaty!$B$2:$C$26,2,FALSE),\"\")","v":""},{"$f":"IF($B284<>\"\",VLOOKUP(IF(ISNUMBER($B284),TEXT($B284,\"0\"),$B284),Cennik!$A$1:$E$2128,4,FALSE),\"\")","v":""},"","",null,null,null,null,null,null,""]
["",null,"",{"$f":"IF($B285<>\"\",VLOOKUP(IF(ISNUMBER($B285),TEXT($B285,\"0\"),$B285),Cennik!$A$1:$E$2128,2,FALSE),\"\")","v":""},{"$f":"IF($B285<>\"\",VLOOKUP(IF(ISNUMBER($B285),TEXT($B285,\"0\"),$B285),Cennik!$A$1:$E$2128,3,FALSE),\"\")","v":""},{"$f":"IF($G285<>\"\",VLOOKUP(IF(ISNUMBER($G285),TEXT($G285,\"0\"),$G285),Rabaty!$B$2:$C$26,2,FALSE),\"\")","v":""},{"$f":"IF($B285<>\"\",VLOOKUP(IF(ISNUMBER($B285),TEXT($B285,\"0\"),$B285),Cennik!$A$1:$E$2128,4,FALSE),\"\")","v":""},"","",null,null,null,null,null,null,""]
["",null,"",{"$f":"IF($B286<>\"\",VLOOKUP(IF(ISNUMBER($B286),TEXT($B286,\"0\"),$B286),Cennik!$A$1:$E$2128,2,FALSE),\"\")","v":""},{"$f":"IF($B286<>\"\",VLOOKUP(IF(ISNUMBER($B286),TEXT($B286,\"0\"),$B286),Cennik!$A$1:$E$2128,3,FALSE),\"\")","v":""},{"$f":"IF($G286<>\"\",VLOOKUP(IF(ISNUMBER($G286),TEXT($G286,\"0\"),$G286),Rabaty!$B$2:$C$26,2,FALSE),\"\")","v":""},{"$f":"IF($B286<>\"\",VLOOKUP(IF(ISNUMBER($B286),TEXT($B286,\"0\"),$B286),Cennik!$A$1:$E$2128,4,FALSE),\"\")","v":""},"","",null,null,null,null,null,null,""]
["",null,"",{"$f":"IF($B287<>\"\",VLOOKUP(IF(ISNUMBER($B287),TEXT($B287,\"0\"),$B287),Cennik!$A$1:$E$2128,2,FALSE),\"\")","v":""},{"$f":"IF($B287<>\"\",VLOOKUP(IF(ISNUMBER($B287),TEXT($B287,\"0\"),$B287),Cennik!$A$1:$E$2128,3,FALSE),\"\")","v":""},{"$f":"IF($G287<>\"\",VLOOKUP(IF(ISNUMBER($G287),TEXT($G287,\"0\"),$G287),Rabaty!$B$2:$C$26,2,FALSE),\"\")","v":""},{"$f":"IF($B287<>\"\",VLOOKUP(IF(ISNUMBER($B287),TEXT($B287,\"0\"),$B287),Cennik!$A$1:$E$2128,4,FALSE),\"\")","v":""},"","",null,null,null,null,null,null,""]
["",null,"",{"$f":"IF($B288<>\"\",VLOOKUP(IF(ISNUMBER($B288),TEXT($B288,\"0\"),$B288),Cennik!$A$1:$E$2128,2,FALSE),\"\")","v":""},{"$f":"IF($B288<>\"\",VLOOKUP(IF(ISNUMBER($B288),TEXT($B288,\"0\"),$B288),Cennik!$A$1:$E$2128,3,FALSE),\"\")","v":""},{"$f":"IF($G288<>\"\",VLOOKUP(IF(ISNUMBER($G288),TEXT($G288,\"0\"),$G288),Rabaty!$B$2:$C$26,2,FALSE),\"\")","v":""},{"$f":"IF($B288<>\"\",VLOOKUP(IF(ISNUMBER($B288),TEXT($B288,\"0\"),$B288),Cennik!$A$1:$E$2128,4,FALSE),\"\")","v":""},"","",null,null,null,null,null,null,""]
["",null,"",{"$f":"IF($B289<>\"\",VLOOKUP(IF(ISNUMBER($B289),TEXT($B289,\"0\"),$B289),Cennik!$A$1:$E$2128,2,FALSE),\"\")","v":""},{"$f":"IF($B289<>\"\",VLOOKUP(IF(ISNUMBER($B289),TEXT($B289,\"0\"),$B289),Cennik!$A$1:$E$2128,3,FALSE),\"\")","v":""},{"$f":"IF($G289<>\"\",VLOOKUP(IF(ISNUMBER($G289),TEXT($G289,\"0\"),$G289),Rabaty!$B$2:$C$26,2,FALSE),\"\")","v":""},{"$f":"IF($B289<>\"\",VLOOKUP(IF(ISNUMBER($B289),TEXT($B289,\"0\"),$B289),Cennik!$A$1:$E$2128,4,FALSE),\"\")","v":""},"","",null,null,null,null,null,null,""]
["",null,"",{"$f":"IF($B290<>\"\",VLOOKUP(IF(ISNUMBER($B290),TEXT($B290,\"0\"),$B290),Cennik!$A$1:$E$2128,2,FALSE),\"\")","v":""},{"$f":"IF($B290<>\"\",VLOOKUP(IF(ISNUMBER($B290),TEXT($B290,\"0\"),$B290),Cennik!$A$1:$E$2128,3,FALSE),\"\")","v":""},{"$f":"IF($G290<>\"\",VLOOKUP(IF(ISNUMBER($G290),TEXT($G290,\"0\"),$G290),Rabaty!$B$2:$C$26,2,FALSE),\"\")","v":""},{"$f":"IF($B290<>\"\",VLOOKUP(IF(ISNUMBER($B290),TEXT($B290,\"0\"),$B290),Cennik!$A$1:$E$2128,4,FALSE),\"\")","v":""},"","",null,null,null,null,null,null,""]
["",null,"",{"$f":"IF($B291<>\"\",VLOOKUP(IF(ISNUMBER($B291),TEXT($B291,\"0\"),$B291),Cennik!$A$1:$E$2128,2,FALSE),\"\")","v":""},{"$f":"IF($B291<>\"\",VLOOKUP(IF(ISNUMBER($B291),TEXT($B291,\"0\"),$B291),Cennik!$A$1:$E$2128,3,FALSE),\"\")","v":""},{"$f":"IF($G291<>\"\",VLOOKUP(IF(ISNUMBER($G291),TEXT($G291,\"0\"),$G291),Rabaty!$B$2:$C$26,2,FALSE),\"\")","v":""},{"$f":"IF($B291<>\"\",VLOOKUP(IF(ISNUMBER($B291),TEXT($B291,\"0\"),$B291),Cennik!$A$1:$E$2128,4,FALSE),\"\")","v":""},"","",null,null,null,null,null,null,""]
["",null,"",{"$f":"IF($B292<>\"\",VLOOKUP(IF(ISNUMBER($B292),TEXT($B292,\"0\"),$B292),Cennik!$A$1:$E$2128,2,FALSE),\"\")","v":""},{"$f":"IF($B292<>\"\",VLOOKUP(IF(ISNUMBER($B292),TEXT($B292,\"0\"),$B292),Cennik!$A$1:$E$2128,3,FALSE),\"\")","v":""},{"$f":"IF($G292<>\"\",VLOOKUP(IF(ISNUMBER($G292),TEXT($G292,\"0\"),$G292),Rabaty!$B$2:$C$26,2,FALSE),\"\")","v":""},{"$f":"IF($B292<>\"\",VLOOKUP(IF(ISNUMBER($B292),TEXT($B292,\"0\"),$B292),Cennik!$A$1:$E$2128,4,FALSE),\"\")","v":""},"","",null,null,null,null,null,null,""]
["",null,"",{"$f":"IF($B293<>\"\",VLOOKUP(IF(ISNUMBER($B293),TEXT($B293,\"0\"),$B293),Cennik!$A$1:$E$2128,2,FALSE),\"\")","v":""},{"$f":"IF($B293<>\"\",VLOOKUP(IF(ISNUMBER($B293),TEXT($B293,\"0\"),$B293),Cennik!$A$1:$E$2128,3,FALSE),\"\")","v":""},{"$f":"IF($G293<>\"\",VLOOKUP(IF(ISNUMBER($G293),TEXT($G293,\"0\"),$G293),Rabaty!$B$2:$C$26,2,FALSE),\"\")","v":""},{"$f":"IF($B293<>\"\",VLOOKUP(IF(ISNUMBER($B293),TEXT($B293,\"0\"),$B293),Cennik!$A$1:$E$2128,4,FALSE),\"\")","v":""},"","",null,null,null,null,null,null,""]
["",null,"",{"$f":"IF($B294<>\"\",VLOOKUP(IF(ISNUMBER($B294),TEXT($B294,\"0\"),$B294),Cennik!$A$1:$E$2128,2,FALSE),\"\")","v":""},{"$f":"IF($B294<>\"\",VLOOKUP(IF(ISNUMBER($B294),TEXT($B294,\"0\"),$B294),Cennik!$A$1:$E$2128,3,FALSE),\"\")","v":""},{"$f":"IF($G294<>\"\",VLOOKUP(IF(ISNUMBER($G294),TEXT($G294,\"0\"),$G294),Rabaty!$B$2:$C$26,2,FALSE),\"\")","v":""},{"$f":"IF($B294<>\"\",VLOOKUP(IF(ISNUMBER($B294),TEXT($B294,\"0\"),$B294),Cennik!$A$1:$E$2128,4,FALSE),\"\")","v":""},"","",null,null,null,null,null,null,""]
["",null,"",{"$f":"IF($B295<>\"\",VLOOKUP(IF(ISNUMBER($B295),TEXT($B295,\"0\"),$B295),Cennik!$A$1:$E$2128,2,FALSE),\"\")","v":""},{"$f":"IF($B295<>\"\",VLOOKUP(IF(ISNUMBER($B295),TEXT($B295,\"0\"),$B295),Cennik!$A$1:$E$2128,3,FALSE),\"\")","v":""},{"$f":"IF($G295<>\"\",VLOOKUP(IF(ISNUMBER($G295),TEXT($G295,\"0\"),$G295),Rabaty!$B$2:$C$26,2,FALSE),\"\")","v":""},{"$f":"IF($B295<>\"\",VLOOKUP(IF(ISNUMBER($B295),TEXT($B295,\"0\"),$B295),Cennik!$A$1:$E$2128,4,FALSE),\"\")","v":""},"","",null,null,null,null,null,null,""]
["",null,"",{"$f":"IF($B296<>\"\",VLOOKUP(IF(ISNUMBER($B296),TEXT($B296,\"0\"),$B296),Cennik!$A$1:$E$2128,2,FALSE),\"\")","v":""},{"$f":"IF($B296<>\"\",VLOOKUP(IF(ISNUMBER($B296),TEXT($B296,\"0\"),$B296),Cennik!$A$1:$E$2128,3,FALSE),\"\")","v":""},{"$f":"IF($G296<>\"\",VLOOKUP(IF(ISNUMBER($G296),TEXT($G296,\"0\"),$G296),Rabaty!$B$2:$C$26,2,FALSE),\"\")","v":""},{"$f":"IF($B296<>\"\",VLOOKUP(IF(ISNUMBER($B296),TEXT($B296,\"0\"),$B296),Cennik!$A$1:$E$2128,4,FALSE),\"\")","v":""},"","",null,null,null,null,null,null,""]
["",null,"",{"$f":"IF($B297<>\"\",VLOOKUP(IF(ISNUMBER($B297),TEXT($B297,\"0\"),$B297),Cennik!$A$1:$E$2128,2,FALSE),\"\")","v":""},{"$f":"IF($B297<>\"\",VLOOKUP(IF(ISNUMBER($B297),TEXT($B297,\"0\"),$B297),Cennik!$A$1:$E$2128,3,FALSE),\"\")","v":""},{"$f":"IF($G297<>\"\",VLOOKUP(IF(ISNUMBER($G297),TEXT($G297,\"0\"),$G297),Rabaty!$B$2:$C$26,2,FALSE),\"\")","v":""},{"$f":"IF($B297<>\"\",VLOOKUP(IF(ISNUMBER($B297),TEXT($B297,\"0\"),$B297),Cennik!$A$1:$E$2128,4,FALSE),\"\")","v":""},"","",null,null,null,null,null,null,""]
["",null,"",{"$f":"IF($B298<>\"\",VLOOKUP(IF(ISNUMBER($B298),TEXT($B298,\"0\"),$B298),Cennik!$A$1:$E$2128,2,FALSE),\"\")","v":""},{"$f":"IF($B298<>\"\",VLOOKUP(IF(ISNUMBER($B298),TEXT($B298,\"0\"),$B298),Cennik!$A$1:$E$2128,3,FALSE),\"\")","v":""},{"$f":"IF($G298<>\"\",VLOOKUP(IF(ISNUMBER($G298),TEXT($G298,\"0\"),$G298),Rabaty!$B$2:$C$26,2,FALSE),\"\")","v":""},{"$f":"IF($B298<>\"\",VLOOKUP(IF(ISNUMBER($B298),TEXT($B298,\"0\"),$B298),Cennik!$A$1:$E$2128,4,FALSE),\"\")","v":""},"","",null,null,null,null,null,null,""]
["",null,"",{"$f":"IF($B299<>\"\",VLOOKUP(IF(ISNUMBER($B299),TEXT($B299,\"0\"),$B299),Cennik!$A$1:$E$2128,2,FALSE),\"\")","v":""},{"$f":"IF($B299<>\"\",VLOOKUP(IF(ISNUMBER($B299),TEXT($B299,\"0\"),$B299),Cennik!$A$1:$E$2128,3,FALSE),\"\")","v":""},{"$f":"IF($G299<>\"\",VLOOKUP(IF(ISNUMBER($G299),TEXT($G299,\"0\"),$G299),Rabaty!$B$2:$C$26,2,FALSE),\"\")","v":""},{"$f":"IF($B299<>\"\",VLOOKUP(IF(ISNUMBER($B299),TEXT($B299,\"0\"),$B299),Cennik!$A$1:$E$2128,4,FALSE),\"\")","v":""},"","",null,null,null,null,null,null,""]
["",null,"",{"$f":"IF($B300<>\"\",VLOOKUP(IF(ISNUMBER($B300),TEXT($B300,\"0\"),$B300),Cennik!$A$1:$E$2128,2,FALSE),\"\")","v":""},{"$f":"IF($B300<>\"\",VLOOKUP(IF(ISNUMBER($B300),TEXT($B300,\"0\"),$B300),Cennik!$A$1:$E$2128,3,FALSE),\"\")","v":""},{"$f":"IF($G300<>\"\",VLOOKUP(IF(ISNUMBER($G300),TEXT($G300,\"0\"),$G300),Rabaty!$B$2:$C$26,2,FALSE),\"\")","v":""},{"$f":"IF($B300<>\"\",VLOOKUP(IF(ISNUMBER($B300),TEXT($B300,\"0\"),$B300),Cennik!$A$1:$E$2128,4,FALSE),\"\")","v":""},"","",null,null,null,null,null,null,""]
[{"$f":"IF(B301<>\"\",A300+1,\"\")","v":""},null,{"$f":"IF(A301<>\"\",1,\"\")","v":""},{"$f":"IF($B301<>\"\",VLOOKUP(IF(ISNUMBER($B301),TEXT($B301,\"0\"),$B301),Cennik!$A$1:$E$2128,2,FALSE),\"\")","v":""},{"$f":"IF($B301<>\"\",VLOOKUP(IF(ISNUMBER($B301),TEXT($B301,\"0\"),$B301),Cennik!$A$1:$E$2128,3,FALSE),\"\")","v":""},{"$f":"IF($G301<>\"\",VLOOKUP(IF(ISNUMBER($G301),TEXT($G301,\"0\"),$G301),Rabaty!$B$2:$C$26,2,FALSE),\"\")","v":""},{"$f":"IF($B301<>\"\",VLOOKUP(IF(ISNUMBER($B301),TEXT($B301,\"0\"),$B301),Cennik!$A$1:$E$2128,4,FALSE),\"\")","v":""},{"$f":"IF(B301<>\"\",E301*(1-F301),\"\")","v":""},{"$f":"IF(C301<>\"\",H301*C301,\"\")","v":""},null,null,null,null,null,null,""]
[{"$f":"IF(B302<>\"\",A301+1,\"\")","v":""},null,{"$f":"IF(A302<>\"\",1,\"\")","v":""},{"$f":"IF($B302<>\"\",VLOOKUP(IF(ISNUMBER($B302),TEXT($B302,\"0\"),$B302),Cennik!$A$1:$E$2128,2,FALSE),\"\")","v":""},{"$f":"IF($B302<>\"\",VLOOKUP(IF(ISNUMBER($B302),TEXT($B302,\"0\"),$B302),Cennik!$A$1:$E$2128,3,FALSE),\"\")","v":""},{"$f":"IF($G302<>\"\",VLOOKUP(IF(ISNUMBER($G302),TEXT($G302,\"0\"),$G302),Rabaty!$B$2:$C$26,2,FALSE),\"\")","v":""},{"$f":"IF($B302<>\"\",VLOOKUP(IF(ISNUMBER($B302),TEXT($B302,\"0\"),$B302),Cennik!$A$1:$E$2128,4,FALSE),\"\")","v":""},{"$f":"IF(B302<>\"\",E302*(1-F302),\"\")","v":""},{"$f":"IF(C302<>\"\",H302*C302,\"\")","v":""},null,null,null,null,null,null,""]
[{"$f":"IF(B303<>\"\",A302+1,\"\")","v":""},null,{"$f":"IF(A303<>\"\",1,\"\")","v":""},{"$f":"IF($B303<>\"\",VLOOKUP(IF(ISNUMBER($B303),TEXT($B303,\"0\"),$B303),Cennik!$A$1:$E$2128,2,FALSE),\"\")","v":""},{"$f":"IF($B303<>\"\",VLOOKUP(IF(ISNUMBER($B303),TEXT($B303,\"0\"),$B303),Cennik!$A$1:$E$2128,3,FALSE),\"\")","v":""},{"$f":"IF($G303<>\"\",VLOOKUP(IF(ISNUMBER($G303),TEXT($G303,\"0\"),$G303),Rabaty!$B$2:$C$26,2,FALSE),\"\")","v":""},{"$f":"IF($B303<>\"\",VLOOKUP(IF(ISNUMBER($B303),TEXT($B303,\"0\"),$B303),Cennik!$A$1:$E$2128,4,FALSE),\"\")","v":""},{"$f":"IF(B303<>\"\",E303*(1-F303),\"\")","v":""},{"$f":"IF(C303<>\"\",H303*C303,\"\")","v":""},null,null,null,null,null,null,""]
[{"$f":"IF(B304<>\"\",A303+1,\"\")","v":""},null,{"$f":"IF(A304<>\"\",1,\"\")","v":""},{"$f":"IF($B304<>\"\",VLOOKUP(IF(ISNUMBER($B304),TEXT($B304,\"0\"),$B304),Cennik!$A$1:$E$2128,2,FALSE),\"\")","v":""},{"$f":"IF($B304<>\"\",VLOOKUP(IF(ISNUMBER($B304),TEXT($B304,\"0\"),$B304),Cennik!$A$1:$E$2128,3,FALSE),\"\")","v":""},{"$f":"IF($G304<>\"\",VLOOKUP(IF(ISNUMBER($G304),TEXT($G304,\"0\"),$G304),Rabaty!$B$2:$C$26,2,FALSE),\"\")","v":""},{"$f":"IF($B304<>\"\",VLOOKUP(IF(ISNUMBER($B304),TEXT($B304,\"0\"),$B304),Cennik!$A$1:$E$2128,4,FALSE),\"\")","v":""},{"$f":"IF(B304<>\"\",E304*(1-F304),\"\")","v":""},{"$f":"IF(C304<>\"\",H304*C304,\"\")","v":""},null,null,null,null,null,null,""]
[{"$f":"IF(B305<>\"\",A304+1,\"\")","v":""},null,{"$f":"IF(A305<>\"\",1,\"\")","v":""},{"$f":"IF($B305<>\"\",VLOOKUP(IF(ISNUMBER($B305),TEXT($B305,\"0\"),$B305),Cennik!$A$1:$E$2128,2,FALSE),\"\")","v":""},{"$f":"IF($B305<>\"\",VLOOKUP(IF(ISNUMBER($B305),TEXT($B305,\"0\"),$B305),Cennik!$A$1:$E$2128,3,FALSE),\"\")","v":""},{"$f":"IF($G305<>\"\",VLOOKUP(IF(ISNUMBER($G305),TEXT($G305,\"0\"),$G305),Rabaty!$B$2:$C$26,2,FALSE),\"\")","v":""},{"$f":"IF($B305<>\"\",VLOOKUP(IF(ISNUMBER($B305),TEXT($B305,\"0\"),$B305),Cennik!$A$1:$E$2128,4,FALSE),\"\")","v":""},{"$f":"IF(B305<>\"\",E305*(1-F305),\"\")","v":""},{"$f":"IF(C305<>\"\",H305*C305,\"\")","v":""},null,null,null,null,null,null,""]

{"sheet":"Rabaty","index":1,"n_rows":27,"n_cols":20,"rows_kept":27,"cut":false,"hidden":false,"merged":[]}
["Nazwa grupy","Grupa","Rabat"]
["Wyłączniki nadmiarowo-prądowe N","1  -HY -01",0.36]
["Wyłączniki nadmiarowo-prądowe H","1  -HY -02",0.31]
["Rozłączniki modułowe","1  -HY -03",0.31,null,null,null,null,null,null,null,null,null,null,null,null,null,null,null,null,{"$f":"SUM(T5:T27)","v":{"$error":"#REF!"}}]
["Wyłączniki różnicowo-prądowe","1  -HY -04",0.36,null,null,null,null,null,null,null,null,null,null,null,null,null,null,null,null,{"$f":"SUM(C2:S39)","v":7.6800000000000015}]
["Wyłącznik nadmiarowo/różnicowo-prądowy","1  -HY -05",0.31,null,null,null,null,null,null,null,null,null,null,null,null,null,null,null,null,{"$f":"IF(#REF!=\"\",0,1)","v":{"$error":"#REF!"}}]
["Pozostałe i akcesoria modułowe","1  -HY -06",0.31,null,null,null,null,null,null,null,null,null,null,null,null,null,null,null,null,{"$f":"IF(#REF!=\"\",0,1)","v":{"$error":"#REF!"}}]
["Wyłączniki silnikowe","1  -HY -07",0.3,null,null,null,null,null,null,null,null,null,null,null,null,null,null,null,null,{"$f":"IF(#REF!=\"\",0,1)","v":{"$error":"#REF!"}}]
["Akcesoria do wyłączników silnikowych","1  -HY -08",0.38,null,null,null,null,null,null,null,null,null,null,null,null,null,null,null,null,{"$f":"IF(#REF!=\"\",0,1)","v":{"$error":"#REF!"}}]
["Styczniki","1  -HY -09",0.28999999999999998,null,null,null,null,null,null,null,null,null,null,null,null,null,null,null,null,{"$f":"IF(#REF!=\"\",0,1)","v":{"$error":"#REF!"}}]
["Cewki do styczników","1  -HY -10",0.3,null,null,null,null,null,null,null,null,null,null,null,null,null,null,null,null,{"$f":"IF(C1=\"\",0,1)","v":1}]
["Akcesoria do styczników","1  -HY -11",0.3,null,null,null,null,null,null,null,null,null,null,null,null,null,null,null,null,{"$f":"IF(D1=\"\",0,1)","v":0}]
["Przekaźniki termiczne","1  -HY -12",0.36,null,null,null,null,null,null,null,null,null,null,null,null,null,null,null,null,{"$f":"IF(E1=\"\",0,1)","v":0}]
["Przekaźniki 20A 4P","1  -HY -13",0.3,null,null,null,null,null,null,null,null,null,null,null,null,null,null,null,null,{"$f":"IF(F1=\"\",0,1)","v":0}]
["Przemienniki czestotliwości","1  -HY -14",0.16,null,null,null,null,null,null,null,null,null,null,null,null,null,null,null,null,{"$f":"IF(G1=\"\",0,1)","v":0}]
["Przemienniki czestotliwości akcesoria","1  -HY -15",0.19,null,null,null,null,null,null,null,null,null,null,null,null,null,null,null,null,{"$f":"IF(H1=\"\",0,1)","v":0}]
["Bezpieczniki cylindryczne","1  -HY -16",0.3,null,null,null,null,null,null,null,null,null,null,null,null,null,null,null,null,{"$f":"IF(I1=\"\",0,1)","v":0}]
["Rozłączniki bezpiecznikowe","1  -HY -17",0.3]
["Wyłączniki kompactowe - UCB do 630A","1  -HY -18",0.36]
["Wyłączniki kompactowe - UPB do 1250A","1  -HY -19",0.36]
["Średnie napięcie","1  -HY -20",0.36]
["Wyłączniki kompactowe - akcesoria","1  -HY -21",0.36]
["Wyłączniki powietrzne + akcesoria","1  -HY -22",0.42]
["Średnie napięcie","1  -HY -30",0.23]
["Hyundai produkty promocyjne","9  -HH -45",0.45]
[]
[null,null,null,null,null,null,null,null,null,null,null,null,null,null,null,null,null,null,null,{"$f":"IF(J1=\"\",0,1)","v":0}]

{"sheet":"Cennik","index":2,"n_rows":2128,"n_cols":4,"rows_kept":2128,"cut":false,"hidden":false,"merged":[]}
["Nrumer katalogowy","Nazwa","Cennik netto","Grupa rabatu"]
["ACLH0015","HYUNDAI - DŁAWIK SILNIKOWY - WYJŚCIOWY OD FALOWNIKA  004 DO 015HF",403.1,"1  -HY -15"]
["ACLH0022","HYUNDAI - DŁAWIK SILNIKOWY - WYJŚCIOWY DO FALOWNIKA  022HF",431.4,"1  -HY -15"]
["ACLH0037","HYUNDAI - DŁAWIK SILNIKOWY - WYJŚCIOWY DO FALOWNIKA  037HF",488,"1  -HY -15"]
["ACLH0055","HYUNDAI - DŁAWIK SILNIKOWY - WYJŚCIOWY DO FALOWNIKA  055HF",622.29999999999995,"1  -HY -15"]
["ACLH0075","HYUNDAI - DŁAWIK SILNIKOWY - WYJŚCIOWY DO FALOWNIKA  075HF",650.6,"1  -HY -15"]
["ACLH011","HYUNDAI - DŁAWIK SILNIKOWY - WYJŚCIOWY DO FALOWNIKA  110HF",975.9,"1  -HY -15"]
["ACLH015","HYUNDAI - DŁAWIK SILNIKOWY - WYJŚCIOWY DO FALOWNIKA  150HF",1131.5,"1  -HY -15"]
["ACLH0185","HYUNDAI - DŁAWIK SILNIKOWY - WYJŚCIOWY DO FALOWNIKA  185HF",1301.2,"1  -HY -15"]
["ACLH022","HYUNDAI - DŁAWIK SILNIKOWY - WYJŚCIOWY DO FALOWNIKA  220HF",1379,"1  -HY -15"]
["ACLH030","HYUNDAI - DŁAWIK SILNIKOWY - WYJŚCIOWY DO FALOWNIKA  300HF",1626.6,"1  -HY -15"]
["ACLH037","HYUNDAI - DŁAWIK SILNIKOWY - WYJŚCIOWY DO FALOWNIKA  370HF",2312.5,"1  -HY -15"]
["ACLH045","HYUNDAI - DŁAWIK SILNIKOWY - WYJŚCIOWY DO FALOWNIKA  450HF",2885.4,"1  -HY -15"]
["ACLH055","HYUNDAI - DŁAWIK SILNIKOWY - WYJŚCIOWY DO FALOWNIKA  550HF",2998.5,"1  -HY -15"]
["ACLH075","HYUNDAI - DŁAWIK SILNIKOWY - WYJŚCIOWY DO FALOWNIKA  750HF",3366.3,"1  -HY -15"]
["ACLH090","HYUNDAI - DŁAWIK SILNIKOWY - WYJŚCIOWY DO FALOWNIKA  900HF",3670.4,"1  -HY -15"]
["ACLH110","HYUNDAI - DŁAWIK SILNIKOWY - WYJŚCIOWY DO FALOWNIKA  1100HF",4229.1000000000004,"1  -HY -15"]
["ACLH132","HYUNDAI - DŁAWIK SILNIKOWY - WYJŚCIOWY DO FALOWNIKA  1320HF",4872.6000000000004,"1  -HY -15"]
["ACLH160","HYUNDAI - DŁAWIK SILNIKOWY - WYJŚCIOWY DO FALOWNIKA  1600HF",5424.2,"1  -HY -15"]
["ACLH220","HYUNDAI - DŁAWIK SILNIKOWY - WYJŚCIOWY DO FALOWNIKA  2200HF",5848.5,"1  -HY -15"]
["ACLH280","HYUNDAI - DŁAWIK SILNIKOWY - WYJŚCIOWY DO FALOWNIKA  2800HF",6676,"1  -HY -15"]
["ACLH375","HYUNDAI - DŁAWIK SILNIKOWY - WYJŚCIOWY DO FALOWNIKA  3500HF",9186.5,"1  -HY -15"]
["ACLHI0015","HYUNDAI - DŁAWIK SIECIOWY - WEJŚCIOWY OD FALOWNIKA 004 DO 007HF",360.7,"1  -HY -15"]
["ACLHI0025","HYUNDAI - DŁAWIK SIECIOWY - WEJŚCIOWY DO FALOWNIKA 015HF",360.7,"1  -HY -15"]
["ACLHI0035","HYUNDAI - DŁAWIK SIECIOWY - WEJŚCIOWY DO FALOWNIKA 022HF",367.7,"1  -HY -15"]
["ACLHI0055","HYUNDAI - DŁAWIK SIECIOWY - WEJŚCIOWY DO FALOWNIKA 037HF",367.7,"1  -HY -15"]
["ACLHI0075","HYUNDAI - DŁAWIK SIECIOWY - WEJŚCIOWY DO FALOWNIKA 055HF",410.2,"1  -HY -15"]
["ACLHI011","HYUNDAI - DŁAWIK SIECIOWY - WEJŚCIOWY DO FALOWNIKA 075HF",565.79999999999995,"1  -HY -15"]
["ACLHI015","HYUNDAI - DŁAWIK SIECIOWY - WEJŚCIOWY DO FALOWNIKA 110HF",650.6,"1  -HY -15"]
["ACLHI022","HYUNDAI - DŁAWIK SIECIOWY - WEJŚCIOWY DO FALOWNIKA 150HF",693.1,"1  -HY -15"]
["ACLHI033","HYUNDAI - DŁAWIK SIECIOWY - WEJŚCIOWY OD FALOWNIKA 185 DO 220HF",799.1,"1  -HY -15"]
["ACLHI040","HYUNDAI - DŁAWIK SIECIOWY - WEJŚCIOWY DO FALOWNIKA 300HF",876.9,"1  -HY -15"]
["ACLHI050","HYUNDAI - DŁAWIK SIECIOWY - WEJŚCIOWY DO FALOWNIKA 370HF",1265.9000000000001,"1  -HY -15"]
["ACLHI060","HYUNDAI - DŁAWIK SIECIOWY - WEJŚCIOWY DO FALOWNIKA 450HF",1386.1,"1  -HY -15"]
["ACLHI070","HYUNDAI - DŁAWIK SIECIOWY - WEJŚCIOWY DO FALOWNIKA 550HF",1584.1,"1  -HY -15"]
["ACLHI100","HYUNDAI - DŁAWIK SIECIOWY - WEJŚCIOWY DO FALOWNIKA 750HF",1669,"1  -HY -15"]
["ACLHI120","HYUNDAI - DŁAWIK SIECIOWY - WEJŚCIOWY DO FALOWNIKA 900HF",1789.2,"1  -HY -15"]
["ACLHI150","HYUNDAI - DŁAWIK SIECIOWY - WEJŚCIOWY DO FALOWNIKA 1100HF",1958.9,"1  -HY -15"]
["ACLHI180","HYUNDAI - DŁAWIK SIECIOWY - WEJŚCIOWY DO FALOWNIKA 1320HF",2213.5,"1  -HY -15"]
["ACLHI220","HYUNDAI - DŁAWIK SIECIOWY - WEJŚCIOWY DO FALOWNIKA 1600HF",2765.2,"1  -HY -15"]
["ACLHI300","HYUNDAI - DŁAWIK SIECIOWY - WEJŚCIOWY DO FALOWNIKA 2200HF",3543.1,"1  -HY -15"]
["ACLHI400","HYUNDAI - DŁAWIK SIECIOWY - WEJŚCIOWY DO FALOWNIKA 2800HF",3797.7,"1  -HY -15"]
["ACLHI500","HYUNDAI - DŁAWIK SIECIOWY - WEJŚCIOWY DO FALOWNIKA 3500HF",6428.4,"1  -HY -15"]
["ACLL0004","HYUNDAI - DŁAWIK SILNIKOWY - WYJŚCIOWY DO FALOWNIKA  004SF / LF",205.1,"1  -HY -15"]
["ACLL00075","HYUNDAI - DŁAWIK SILNIKOWY - WYJŚCIOWY DO FALOWNIKA  007SF / LF",290,"1  -HY -15"]
["ACLL0015","HYUNDAI - DŁAWIK SILNIKOWY - WYJŚCIOWY DO FALOWNIKA  015SF / LF",360.7,"1  -HY -15"]
["ACLL0022","HYUNDAI - DŁAWIK SILNIKOWY - WYJŚCIOWY DO FALOWNIKA  022SF / LF",459.7,"1  -HY -15"]
["ACLLI0015","HYUNDAI - DŁAWIK SIECIOWY - WEJŚCIOWY DO FALOWNIKA 004SF / LF",261.7,"1  -HY -15"]
["ACLLI0025","HYUNDAI - DŁAWIK SIECIOWY - WEJŚCIOWY DO FALOWNIKA 007SF / LF",254.6,"1  -HY -15"]
["ACLLI0035","HYUNDAI - DŁAWIK SIECIOWY - WEJŚCIOWY OD FALOWNIKA 015 DO 022SF / LF",290,"1  -HY -15"]
["ALT10BL1","HYUNDAI - STYK ALARMOWY \"TRIP\" 1CO, Z LEWEJ DO UCB50R, UCB100R,S / UCD100S",41.6,"1  -HY -21"]
["ALT12FGL1","HYUNDAI - STYK ALARMOWY \"TRIP\" 1CO, Z LEWEJ DO UCB50H,L, UCB100H,L, UCB160H,L, UCB250H,L / UCD50H, UCD100H, UCD160H, UCD250H",41.6,"1  -HY -21"]
["ALT12FGR1","HYUNDAI - STYK ALARMOWY \"TRIP\" 1CO, Z PRAWEJ, DO UCB50H,L, UCB100H,L, UCB160H,L, UCB250H,L / UCD50H, UCD100H, UCD160H, UCD250H",41.6,"1  -HY -21"]
["ALT12UPL1","HYUNDAI - STYK ALARMOWY \"TRIP\" 1CO, Z LEWEJ DO UPB100, UPB160, UPB250 / UPD100S, UPD160S, UPD250S",52,"1  -HY -21"]
["ALT20CL1","HYUNDAI - STYK ALARMOWY \"TRIP\" 1CO, Z LEWEJ DO UCB250R,S,N / UCD250S",41.6,"1  -HY -21"]
["ALT46DL1","HYUNDAI - STYK ALARMOWY \"TRIP\" 1CO, Z LEWEJ DO UCB400, UCB630, UCB800 / UCD400S, UCD630S, UCD800S",52,"1  -HY -21"]
["ALT46UPR1","HYUNDAI - STYK ALARMOWY \"TRIP\" 1CO, Z PRAWEJ, DO UPB400, UPB630 / UPD400S, UPD630S",52,"1  -HY -21"]
["ALT80NER1","HYUNDAI - STYK ALARMOWY \"TRIP\" 1CO, Z PRAWEJ, DO UCB1000, UCB1250 / UCD1000S, UCD1250S",52,"1  -HY -21"]
["AUX10BL1","HYUNDAI - STYK POMOCNICZY 1CO, Z LEWEJ DO UCB50R, UCB100R,S / UCD100S",41.6,"1  -HY -21"]
["AUX12FGL1","HYUNDAI - STYK POMOCNICZY 1CO, Z LEWEJ DO UCB50H,L, UCB100H,L, UCB160H,L, UCB250H,L / UCD50H, UCD100H, UCD160H, UCD250H",46.8,"1  -HY -21"]
["AUX12FGL2","HYUNDAI - STYK POMOCNICZY 2CO, Z LEWEJ DO UCB50H,L, UCB100H,L, UCB160H,L, UCB250H,L / UCD50H, UCD100H, UCD160H, UCD250H",78,"1  -HY -21"]
["AUX12UPR1","HYUNDAI - STYK POMOCNICZY 1CO, Z PRAWEJ, DO UPB100, UPB160, UPB250 / UPD100S, UPD160S, UPD250S",52,"1  -HY -21"]
["AUX160NER1","HYUNDAI - STYK POMOCNICZY 1CO, Z PRAWEJ, DO UCB1600S",52,"1  -HY -21"]
["AUX160NER2","HYUNDAI - STYK POMOCNICZY 2CO, Z PRAWEJ, DO UCB1600S",98.8,"1  -HY -21"]
["AUX20CL1","HYUNDAI - STYK POMOCNICZY 1CO, Z LEWEJ DO UCB250R,S,N / UCD250S",41.6,"1  -HY -21"]
["AUX46DR1","HYUNDAI - STYK POMOCNICZY 1CO, Z PRAWEJ, DO UCB400, UCB630, UCB800 / UCD400S, UCD630S, UCD800S",51,"1  -HY -21"]
["AUX46UPL1","HYUNDAI - STYK POMOCNICZY 1CO, Z LEWEJ DO UPB400, UPB630 / UPD400S, UPD630S",52,"1  -HY -21"]
["AUX80NER1","HYUNDAI - STYK POMOCNICZY 1CO, Z PRAWEJ, DO UCB1000, UCB1250, / UCD1000S, UCD1250S",51,"1  -HY -21"]
["AUX80NER2","HYUNDAI - STYK POMOCNICZY 2CO, Z PRAWEJ, DO UCB1000, UCB1250 / UCD1000S, UCD1250S",93.6,"1  -HY -21"]
["AUX80NER3","HYUNDAI - STYK POMOCNICZY 3CO, Z PRAWEJ, DO UCB1000, UCB1250 / UCD1000S, UCD1250S",145.6,"1  -HY -21"]
["BRDVZ3370H","HYUNDAI - JEDNOSTKA HAMOWANIA (MODUŁ) 370HF DO FALOWNIKA 300HF/370HF",2149.9,"1  -HY -15"]
["BRDVZ3550H","HYUNDAI - JEDNOSTKA HAMOWANIA (MODUŁ) 550HF DO FALOWNIKA 450HF/550HF/900HF",2411.6,"1  -HY -15"]
["BRDVZ3750H","HYUNDAI - JEDNOSTKA HAMOWANIA (MODUŁ) 750HF DO FALOWNIKA 750HF/1100HF/1320HF",2800.5,"1  -HY -15"]
["BRFBU1001604","HYUNDAI - JEDNOSTKA HAMOWANIA (MODUŁ) 1600HF DO FALOWNIKA 1600HF/2800HF",8175.2,"1  -HY -15"]
["BRFBU1002204","HYUNDAI - JEDNOSTKA HAMOWANIA (MODUŁ) 2200HF DO FALOWNIKA 2200HF/3500HF",9801.7999999999993,"1  -HY -15"]
["CBM10AB2","HYUNDAI - BLOK STYKÓW, 2CO, Z LEWEJ DO WEWNĘTRZNEGO STYKU SYGNALIZACYJNEGO 3-POLOWEGO WYŁĄCZNIKA WTYKOWEGO UAB30C,R, UAB50C,R,S,H, UAB60C,R,C,R,S / UAD50C,S, UAD100R / UCB50R,H,L, UCB100R,S,H,L / UCD50H, UCD100S,H,",31.2,"1  -HY -21"]
["CBM10AB3","HYUNDAI - BLOK STYKÓW, 3CO, Z LEWEJ DO WEWNĘTRZNEGO STYKU SYGNALIZACYJNEGO 3-POLOWEGO WYŁĄCZNIKA WTYKOWEGO UAB30C,R, UAB50C,R,S,H, UAB60C,R,C,R,S / UAD50C,S, UAD100R / UCB50R,H,L, UCB100R,S,H,L / UCD50H, UCD100S,H,",41.6,"1  -HY -21"]
["CBM20C2","HYUNDAI - BLOK STYKÓW, 2CO, Z LEWEJ DO WEWNĘTRZNEGO STYKU SYGNALIZACYJNEGO 3-POLOWEGO WYŁĄCZNIKA WTYKOWEGO UCB160H,L,R,S, UCB250N,H,L / UCD160H, UCD250S,H",21.8,"1  -HY -21"]
["CBM20C5","HYUNDAI - BLOK STYKÓW, 5CO, DO WEWNĘTRZNEGO STYKU SYGNALIZACYJNEGO 3-POLOWEGO WYŁĄCZNIKA WTYKOWEGO UCB160H,L,R,S, UCB250N,H,L / UCD160H, UCD250S,H",27,"1  -HY -21"]
["CBM26NE6","HYUNDAI - BLOK STYKÓW, 6CO, DO WEWNĘTRZNEGO STYKU SYGNALIZACYJNEGO 3-POLOWEGO WYŁĄCZNIKA WTYKOWEGO UPB100, UPB160, UPB250, UPB400, UPB630 / UPD100S-UPD630S",40.6,"1  -HY -21"]
["CBMBARR","HYUNDAI - PRZEGRODA STYKÓW CBM 10AB 2, CBM 10AB 3",3.1,"1  -HY -21"]
["CTB10B3S","HYUNDAI - ZACISKI KABLOWE. 3SZT/ZESTAW, DO UCB50R, UCB50H, UCB50L, UCB100R, UCB100S, UCB100H, UCB100L / UCD100S, UCD50H, UCD100H",26,"1  -HY -21"]
["CTB10B4S","HYUNDAI - ZACISKI KABLOWE. 4SZT/ZESTAW, DO UCB50R, UCB50H, UCB50L, UCB100R, UCB100S, UCB100H, UCB100L / UCD100S, UCD50H, UCD100H",34.299999999999997,"1  -HY -21"]
["CTB12UP3S","HYUNDAI - ZACISKI KABLOWE. 3SZT/ZESTAW, DO UPB100, UPB160, UPB250 / UPD100S, UPD160S, UPD250S",44.7,"1  -HY -21"]
["CTB12UP4S","HYUNDAI - ZACISKI KABLOWE. 4SZT/ZESTAW, DO UPB100, UPB160, UPB250 / UPD100S, UPD160S, UPD250S",59.3,"1  -HY -21"]
["CTB20C3S","HYUNDAI - ZACISKI KABLOWE. 3SZT/ZESTAW, DO UCB160H,L,R,S, UCB250N,H,L / UCD160H, UCD250S,H",44.7,"1  -HY -21"]
["CTB20C4S","HYUNDAI - ZACISKI KABLOWE. 4SZT/ZESTAW, DO UCB160H,L,R,S, UCB250N,H,L / UCD160H, UCD250S,H",59.3,"1  -HY -21"]
["CTB40D3S","HYUNDAI - ZACISKI KABLOWE. 3SZT/ZESTAW, DO UCB400R,S,H,L / UCD400S",197.6,"1  -HY -21"]
["CTB40D4S","HYUNDAI - ZACISKI KABLOWE. 4SZT/ZESTAW, DO UCB400R,S,H,L / UCD400S",260,"1  -HY -21"]
["CTB46UP3S","HYUNDAI - ZACISKI KABLOWE. 3SZT/ZESTAW, DO UPB400, UPB630 / UPD400S, UPD630S",197.6,"1  -HY -21"]
["CTB46UP4S","HYUNDAI - ZACISKI KABLOWE. 4SZT/ZESTAW, DO UPB400, UPB630 / UPD400S, UPD630S",263.10000000000002,"1  -HY -21"]
["CTB80E3S","HYUNDAI - ZACISKI KABLOWE. 3SZT/ZESTAW, DO UCB630R, UCB800 / UCD630S, UCD800S",208,"1  -HY -21"]
["CTB80E4S","HYUNDAI - ZACISKI KABLOWE. 4SZT/ZESTAW, DO UCB630R, UCB800 / UCD630S, UCD800S",276.60000000000002,"1  -HY -21"]
["DCLH0022","HYUNDAI - DŁAWIK SZYNY PRĄDU DC OD FALOWNIKA 004HF DO 022HF",389,"1  -HY -15"]
["DCLH0037","HYUNDAI - DŁAWIK SZYNY PRĄDU DC DO FALOWNIKA 037HF",403.1,"1  -HY -15"]
["DCLH0055","HYUNDAI - DŁAWIK SZYNY PRĄDU DC DO FALOWNIKA 055HF",417.2,"1  -HY -15"]
["DCLH0075","HYUNDAI - DŁAWIK SZYNY PRĄDU DC DO FALOWNIKA 075HF",466.8,"1  -HY -15"]
["DCLH011","HYUNDAI - DŁAWIK SZYNY PRĄDU DC DO FALOWNIKA 110HF",558.70000000000005,"1  -HY -15"]
["DCLH015","HYUNDAI - DŁAWIK SZYNY PRĄDU DC DO FALOWNIKA 150HF",636.5,"1  -HY -15"]
["DCLH022","HYUNDAI - DŁAWIK SZYNY PRĄDU DC OD FALOWNIKA 185HF DO 220HF",700.1,"1  -HY -15"]
["DCLH030","HYUNDAI - DŁAWIK SZYNY PRĄDU DC DO FALOWNIKA 300HF",799.1,"1  -HY -15"]
["DCLH037","HYUNDAI - DŁAWIK SZYNY PRĄDU DC DO FALOWNIKA 370HF",905.2,"1  -HY -15"]
["DCLH045","HYUNDAI - DŁAWIK SZYNY PRĄDU DC DO FALOWNIKA 450HF",968.9,"1  -HY -15"]
["DCLH055","HYUNDAI - DŁAWIK SZYNY PRĄDU DC DO FALOWNIKA 550HF",1046.7,"1  -HY -15"]
["DCLH075","HYUNDAI - DŁAWIK SZYNY PRĄDU DC DO FALOWNIKA 750HF",1251.7,"1  -HY -15"]
["DCLH090","HYUNDAI - DŁAWIK SZYNY PRĄDU DC DO FALOWNIKA 900HF",1386.1,"1  -HY -15"]
["DCLH110","HYUNDAI - DŁAWIK SZYNY PRĄDU DC DO FALOWNIKA 1100HF",1492.2,"1  -HY -15"]
["DCLH132","HYUNDAI - DŁAWIK SZYNY PRĄDU DC DO FALOWNIKA 1320HF",1753.9,"1  -HY -15"]
["DCLH160","HYUNDAI - DŁAWIK SZYNY PRĄDU DC DO FALOWNIKA 1600HF",2722.7,"1  -HY -15"]
["DCLH220","HYUNDAI - DŁAWIK SZYNY PRĄDU DC DO FALOWNIKA 2200HF",3111.7,"1  -HY -15"]
["DCLL0022","HYUNDAI - DŁAWIK SZYNY PRĄDU DC OD FALOWNIKA 004SF DO 022LF",360.7,"1  -HY -15"]
["DUN16A3","HYUNDAI - KASETA 630 DO 1600A 3P TYPU A",2184,"1  -HY -22"]
["DUN16A4","HYUNDAI - KASETA 630 DO 1600A 4P TYPU A",2704,"1  -HY -22"]
["DUN20A3","HYUNDAI - KASETA 2000A 3P TYPU A",3432,"1  -HY -22"]
["DUN20A4","HYUNDAI - KASETA 2000A 4P TYPU A",4576,"1  -HY -22"]
["DUN25B3","HYUNDAI - KASETA 800 DO 2500A 3P TYPU B",3536,"1  -HY -22"]
["DUN25B4","HYUNDAI - KASETA 800 DO 2500A 4P TYPU B",12480,"1  -HY -22"]
["DUN32B3","HYUNDAI - KASETA 3200A 3P TYPU B",6448,"1  -HY -22"]
["DUN32B4","HYUNDAI - KASETA 3200A 4P TYPU B",4576,"1  -HY -22"]
["DUN40B3","HYUNDAI - KASETA 4000A 3P TYPU B",9360,"1  -HY -22"]
["DUN40B4","HYUNDAI - KASETA 4000A 4P TYPU B",8944,"1  -HY -22"]
["DUN50C3","HYUNDAI - KASETA 3200 DO 5000A 3P TYPU C",11440,"1  -HY -22"]
["DUN50C4","HYUNDAI - KASETA 3200 DO 5000A 4P TYPU C",15600,"1  -HY -22"]
["E60V230","HYUNDAI - DZWONEK MODUŁOWY AC230V",41.6,"1  -HY -06"]
["FH08X32A020P1","HYUNDAI - ROZŁĄCZNIK BEZPIECZNIKOWY FH ROZMIAR   8X32 1P MAKSYMALNY PRĄD WKŁADKI  20A",18.7,"1  -HY -17"]
["FH08X32A020P2","HYUNDAI - ROZŁĄCZNIK BEZPIECZNIKOWY FH ROZMIAR   8X32 2P MAKSYMALNY PRĄD WKŁADKI  20A",37.4,"1  -HY -17"]
["FH08X32A020P3","HYUNDAI - ROZŁĄCZNIK BEZPIECZNIKOWY FH ROZMIAR   8X32 3P MAKSYMALNY PRĄD WKŁADKI  20A",56.2,"1  -HY -17"]
["FH08X32A020P4","HYUNDAI - ROZŁĄCZNIK BEZPIECZNIKOWY FH ROZMIAR   8X32 4P MAKSYMALNY PRĄD WKŁADKI  20A",74.900000000000006,"1  -HY -17"]
["FH10X38A032P1","HYUNDAI - ROZŁĄCZNIK BEZPIECZNIKOWY FH ROZMIAR 10X38 1P MAKSYMALNY PRĄD WKŁADKI 32A",16.600000000000001,"1  -HY -17"]
["FH10X38A032P2","HYUNDAI - ROZŁĄCZNIK BEZPIECZNIKOWY FH ROZMIAR 10X38 2P MAKSYMALNY PRĄD WKŁADKI  32A",33.299999999999997,"1  -HY -17"]
["FH10X38A032P3","HYUNDAI - ROZŁĄCZNIK BEZPIECZNIKOWY FH ROZMIAR 10X38 3P MAKSYMALNY PRĄD WKŁADKI 32A",49.9,"1  -HY -17"]
["FH10X38A032P4","HYUNDAI - ROZŁĄCZNIK BEZPIECZNIKOWY FH ROZMIAR 10X38 4P MAKSYMALNY PRĄD WKŁADKI  32A",66.599999999999994,"1  -HY -17"]
["FH14X51A063P1","HYUNDAI - ROZŁĄCZNIK BEZPIECZNIKOWY FH ROZMIAR 14X51 1P MAKSYMALNY PRĄD WKŁADKI  63A",31.2,"1  -HY -17"]
["FH14X51A063P2","HYUNDAI - ROZŁĄCZNIK BEZPIECZNIKOWY FH ROZMIAR 14X51 2P MAKSYMALNY PRĄD WKŁADKI  63A",62.4,"1  -HY -17"]
["FH14X51A063P3","HYUNDAI - ROZŁĄCZNIK BEZPIECZNIKOWY FH ROZMIAR 14X51 3P MAKSYMALNY PRĄD WKŁADKI  63A",93.6,"1  -HY -17"]
["FH14X51A063P4","HYUNDAI - ROZŁĄCZNIK BEZPIECZNIKOWY FH ROZMIAR 14X51 4P MAKSYMALNY PRĄD WKŁADKI  63A",124.8,"1  -HY -17"]
["FH22X58A125P1","HYUNDAI - ROZŁĄCZNIK BEZPIECZNIKOWY FH ROZMIAR 22X58 1P MAKSYMALNY PRĄD WKŁADKI 125A",52,"1  -HY -17"]
["FH22X58A125P2","HYUNDAI - ROZŁĄCZNIK BEZPIECZNIKOWY FH ROZMIAR 22X58 2P MAKSYMALNY PRĄD WKŁADKI 125A",85.3,"1  -HY -17"]
["FH22X58A125P3","HYUNDAI - ROZŁĄCZNIK BEZPIECZNIKOWY FH ROZMIAR 22X58 3P MAKSYMALNY PRĄD WKŁADKI 125A",156,"1  -HY -17"]
["FH22X58A125P4","HYUNDAI - ROZŁĄCZNIK BEZPIECZNIKOWY FH ROZMIAR 22X58 4P MAKSYMALNY PRĄD WKŁADKI 125A",208,"1  -HY -17"]
["FL08X320001","HYUNDAI - BEZPIECZNIK TOPIKOWY CYLINDRYCZNY 8X32, GG, PRĄD IN=1A",2.5,"1  -HY -16"]
["FL08X320002","HYUNDAI - BEZPIECZNIK TOPIKOWY CYLINDRYCZNY 8X32, GG, PRĄD IN=2A",2.5,"1  -HY -16"]
["FL08X320004","HYUNDAI - BEZPIECZNIK TOPIKOWY CYLINDRYCZNY 8X32, GG, PRĄD IN=4A",2.5,"1  -HY -16"]
["FL08X320006","HYUNDAI - BEZPIECZNIK TOPIKOWY CYLINDRYCZNY 8X32, GG, PRĄD IN=6A",2.5,"1  -HY -16"]
["FL08X320010","HYUNDAI - BEZPIECZNIK TOPIKOWY CYLINDRYCZNY 8X32, GG, PRĄD IN=10A",2.5,"1  -HY -16"]
["FL08X320016","HYUNDAI - BEZPIECZNIK TOPIKOWY CYLINDRYCZNY 8X32, GG, PRĄD IN=16A",2.5,"1  -HY -16"]
["FL08X320020","HYUNDAI - BEZPIECZNIK TOPIKOWY CYLINDRYCZNY 8X32, GG, PRĄD IN=20A",2.5,"1  -HY -16"]
["FL10X380001","HYUNDAI - BEZPIECZNIK TOPIKOWY CYLINDRYCZNY 10X38, GG, PRĄD IN=1A",3.1,"1  -HY -16"]
["FL10X380002","HYUNDAI - BEZPIECZNIK TOPIKOWY CYLINDRYCZNY 10X38, GG, PRĄD IN=2A",3.1,"1  -HY -16"]
["FL10X380004","HYUNDAI - BEZPIECZNIK TOPIKOWY CYLINDRYCZNY 10X38, GG, PRĄD IN=4A",3.1,"1  -HY -16"]
["FL10X380006","HYUNDAI - BEZPIECZNIK TOPIKOWY CYLINDRYCZNY 10X38, GG, PRĄD IN=6A",3.1,"1  -HY -16"]
["FL10X380010","HYUNDAI - BEZPIECZNIK TOPIKOWY CYLINDRYCZNY 10X38, GG, PRĄD IN=10A",3.1,"1  -HY -16"]
["FL10X380016","HYUNDAI - BEZPIECZNIK TOPIKOWY CYLINDRYCZNY 10X38, GG, PRĄD IN=16A",3.1,"1  -HY -16"]
["FL10X380020","HYUNDAI - BEZPIECZNIK TOPIKOWY CYLINDRYCZNY 10X38, GG, PRĄD IN=20A",3.1,"1  -HY -16"]
["FL10X380025","HYUNDAI - BEZPIECZNIK TOPIKOWY CYLINDRYCZNY 10X38, GG, PRĄD IN=25A",3.1,"1  -HY -16"]
["FL10X380032","HYUNDAI - BEZPIECZNIK TOPIKOWY CYLINDRYCZNY 10X38, GG, PRĄD IN=32A",3.1,"1  -HY -16"]
["FL14X510002","HYUNDAI - BEZPIECZNIK TOPIKOWY CYLINDRYCZNY 14X51, GG, PRĄD IN=2A",5.0999999999999996,"1  -HY -16"]
["FL14X510004","HYUNDAI - BEZPIECZNIK TOPIKOWY CYLINDRYCZNY 14X51, GG, PRĄD IN=4A",5.0999999999999996,"1  -HY -16"]
["FL14X510006","HYUNDAI - BEZPIECZNIK TOPIKOWY CYLINDRYCZNY 14X51, GG, PRĄD IN=6A",5.0999999999999996,"1  -HY -16"]
["FL14X510010","HYUNDAI - BEZPIECZNIK TOPIKOWY CYLINDRYCZNY 14X51, GG, PRĄD IN=10A",5.0999999999999996,"1  -HY -16"]
["FL14X510016","HYUNDAI - BEZPIECZNIK TOPIKOWY CYLINDRYCZNY 14X51, GG, PRĄD IN=16A",5.0999999999999996,"1  -HY -16"]
["FL14X510020","HYUNDAI - BEZPIECZNIK TOPIKOWY CYLINDRYCZNY 14X51, GG, PRĄD IN=20A",5.0999999999999996,"1  -HY -16"]
["FL14X510025","HYUNDAI - BEZPIECZNIK TOPIKOWY CYLINDRYCZNY 14X51, GG, PRĄD IN=25A",5.0999999999999996,"1  -HY -16"]
["FL14X510032","HYUNDAI - BEZPIECZNIK TOPIKOWY CYLINDRYCZNY 14X51, GG, PRĄD IN=32A",5.0999999999999996,"1  -HY -16"]
["FL14X510040","HYUNDAI - BEZPIECZNIK TOPIKOWY CYLINDRYCZNY 14X51, GG, PRĄD IN=40A",5.0999999999999996,"1  -HY -16"]
["FL14X510050","HYUNDAI - BEZPIECZNIK TOPIKOWY CYLINDRYCZNY 14X51, GG, PRĄD IN=50A",5.0999999999999996,"1  -HY -16"]
["FL14X510063","HYUNDAI - BEZPIECZNIK TOPIKOWY CYLINDRYCZNY 14X51, GG, PRĄD IN=63A",5.0999999999999996,"1  -HY -16"]
["FL22X580010","HYUNDAI - BEZPIECZNIK TOPIKOWY CYLINDRYCZNY 22X58, GG, PRĄD IN=10A",9.5,"1  -HY -16"]
["FL22X580016","HYUNDAI - BEZPIECZNIK TOPIKOWY CYLINDRYCZNY 22X58, GG, PRĄD IN=16A",9.5,"1  -HY -16"]
["FL22X580020","HYUNDAI - BEZPIECZNIK TOPIKOWY CYLINDRYCZNY 22X58, GG, PRĄD IN=20A",9.5,"1  -HY -16"]
["FL22X580025","HYUNDAI - BEZPIECZNIK TOPIKOWY CYLINDRYCZNY 22X58, GG, PRĄD IN=25A",9.5,"1  -HY -16"]
["FL22X580032","HYUNDAI - BEZPIECZNIK TOPIKOWY CYLINDRYCZNY 22X58, GG, PRĄD IN=32A",9.5,"1  -HY -16"]
["FL22X580040","HYUNDAI - BEZPIECZNIK TOPIKOWY CYLINDRYCZNY 22X58, GG, PRĄD IN=40A",9.5,"1  -HY -16"]
["FL22X580050","HYUNDAI - BEZPIECZNIK TOPIKOWY CYLINDRYCZNY 22X58, GG, PRĄD IN=50A",9.5,"1  -HY -16"]
["FL22X580063","HYUNDAI - BEZPIECZNIK TOPIKOWY CYLINDRYCZNY 22X58, GG, PRĄD IN=63A",9.5,"1  -HY -16"]
["FL22X580080","HYUNDAI - BEZPIECZNIK TOPIKOWY CYLINDRYCZNY 22X58, GG, PRĄD IN=80A",9.5,"1  -HY -16"]
["FL22X580100","HYUNDAI - BEZPIECZNIK TOPIKOWY CYLINDRYCZNY 22X58, GG, PRĄD IN=100A",9.5,"1  -HY -16"]
["FL22X580125","HYUNDAI - BEZPIECZNIK TOPIKOWY CYLINDRYCZNY 22X58, GG, PRĄD IN=125A",9.5,"1  -HY -16"]
["FSHA3P0160","HYUNDAI - SKRZYNKOWY ROZŁĄCZNIK BEZPIECZNIKOWY 3P NH00 160A",104,"1  -HY -16"]
["FSHA3P0160TC","HYUNDAI - POKRYWA ZACISKÓW ROZŁACZNIKA 3P NH00 160A",3.5,"1  -HY -16"]
["FSHA3P0250","HYUNDAI - SKRZYNKOWY ROZŁĄCZNIK BEZPIECZNIKOWY 3P NH1 250A",353.6,"1  -HY -16"]
["FSHA3P0400","HYUNDAI - SKRZYNKOWY ROZŁĄCZNIK BEZPIECZNIKOWY 3P NH2 400A",468,"1  -HY -16"]
["FSHA3P0630","HYUNDAI - SKRZYNKOWY ROZŁĄCZNIK BEZPIECZNIKOWY 3P NH3 630A",613.6,"1  -HY -16"]
["FSHBD0160","HYUNDAI - LISTWOWY ROZŁĄCZNIK BEZPIECZNIKOWY 3P NH00 160A",280.8,"1  -HY -16"]
["FSHBD0250","HYUNDAI - LISTWOWY ROZŁĄCZNIK BEZPIECZNIKOWY 3P NH1 250A",488.8,"1  -HY -16"]
["FSHBD0400","HYUNDAI - LISTWOWY ROZŁĄCZNIK BEZPIECZNIKOWY 3P NH2 400A",509.6,"1  -HY -16"]
["FSHBD0630","HYUNDAI - LISTWOWY ROZŁĄCZNIK BEZPIECZNIKOWY 3P NH3 630A",603.20000000000005,"1  -HY -16"]
["FT20301SA","HYUNDAI - FILTR SIECIOWY - WEJŚCIOWY OD FALOWNIKA 004 DO 022SF",325.3,"1  -HY -15"]
["FT20301SOA","HYUNDAI - FILTR SILNIKOWY - WYJŚCIOWY OD FALOWNIKA  004 DO 022SF",325.3,"1  -HY -15"]
["FT40201SA","HYUNDAI - FILTR SIECIOWY - WEJŚCIOWY OD FALOWNIKA 004 DO 075HF",325.3,"1  -HY -15"]
["FT40201SOA","HYUNDAI - FILTR SILNIKOWY - WYJŚCIOWY OD FALOWNIKA  004 DO 075HF",304.10000000000002,"1  -HY -15"]
["FT40301SA","HYUNDAI - FILTR SIECIOWY - WEJŚCIOWY DO FALOWNIKA 110HF",353.6,"1  -HY -15"]
["FT40301SOA","HYUNDAI - FILTR SILNIKOWY - WYJŚCIOWY DO FALOWNIKA  110HF",325.3,"1  -HY -15"]
["FT40401SA","HYUNDAI - FILTR SIECIOWY - WEJŚCIOWY DO FALOWNIKA 150HF, 185HF",403.1,"1  -HY -15"]
["FT40401SOA","HYUNDAI - FILTR SILNIKOWY - WYJŚCIOWY DO FALOWNIKA  150HF, 185HF",381.9,"1  -HY -15"]
["FT40501SA","HYUNDAI - FILTR SIECIOWY - WEJŚCIOWY DO FALOWNIKA 220HF",459.7,"1  -HY -15"]
["FT40501SOA","HYUNDAI - FILTR SILNIKOWY - WYJŚCIOWY DO FALOWNIKA  220HF",438.5,"1  -HY -15"]
["FT40601SA","HYUNDAI - FILTR SIECIOWY - WEJŚCIOWY DO FALOWNIKA 300HF",608.20000000000005,"1  -HY -15"]
["FT40601SOA","HYUNDAI - FILTR SILNIKOWY - WYJŚCIOWY DO FALOWNIKA  300HF",587,"1  -HY -15"]
["FT40801SA","HYUNDAI - FILTR SIECIOWY - WEJŚCIOWY DO FALOWNIKA 370HF",905.2,"1  -HY -15"]
["FT40801SOA","HYUNDAI - FILTR SILNIKOWY - WYJŚCIOWY DO FALOWNIKA  370HF",891.1,"1  -HY -15"]
["FT41001SA","HYUNDAI - FILTR SIECIOWY - WEJŚCIOWY DO FALOWNIKA 450HF",968.9,"1  -HY -15"]
["FT41001SOA","HYUNDAI - FILTR SILNIKOWY - WYJŚCIOWY DO FALOWNIKA  450HF",898.1,"1  -HY -15"]
["FT41201SA","HYUNDAI - FILTR SIECIOWY - WEJŚCIOWY DO FALOWNIKA 550HF",1612.4,"1  -HY -15"]
["FT41201SOA","HYUNDAI - FILTR SILNIKOWY - WYJŚCIOWY DO FALOWNIKA  550HF",1626.6,"1  -HY -15"]
["FT41501SA","HYUNDAI - FILTR SIECIOWY - WEJŚCIOWY DO FALOWNIKA 750HF",2439.8000000000002,"1  -HY -15"]
["FT41501SOA","HYUNDAI - FILTR SILNIKOWY - WYJŚCIOWY DO FALOWNIKA  750HF",2439.8000000000002,"1  -HY -15"]
["FT41801SA","HYUNDAI - FILTR SIECIOWY - WEJŚCIOWY DO FALOWNIKA 900HF",3896.7,"1  -HY -15"]
["FT41801SOA","HYUNDAI - FILTR SILNIKOWY - WYJŚCIOWY DO FALOWNIKA  900HF",3543.1,"1  -HY -15"]
["FT42201SA","HYUNDAI - FILTR SIECIOWY - WEJŚCIOWY DO FALOWNIKA 1100HF",5728.3,"1  -HY -15"]
["FT42201SOA","HYUNDAI - FILTR SILNIKOWY - WYJŚCIOWY DO FALOWNIKA  1100HF",5650.5,"1  -HY -15"]
["FT42601SA","HYUNDAI - FILTR SIECIOWY - WEJŚCIOWY DO FALOWNIKA 1320HF",5707.1,"1  -HY -15"]
["FT42601SOA","HYUNDAI - FILTR SILNIKOWY - WYJŚCIOWY DO FALOWNIKA  1320HF",6301.2,"1  -HY -15"]
["FTA3R51K0KL","HYUNDAI - FILTR SIECIOWY - WEJŚCIOWY DO FALOWNIKA 3500HF",11265.7,"1  -HY -15"]
["FTA3R5400KL","HYUNDAI - FILTR SIECIOWY - WEJŚCIOWY DO FALOWNIKA 1600HF",7651.9,"1  -HY -15"]
["FTA3R5500KL","HYUNDAI - FILTR SIECIOWY - WEJŚCIOWY DO FALOWNIKA 2200HF",8055,"1  -HY -15"]
["FTA3R5700KL","HYUNDAI - FILTR SIECIOWY - WEJŚCIOWY DO FALOWNIKA 2800HF",9660.4,"1  -HY -15"]
["FTZ3R51K0KL","HYUNDAI - FILTR SILNIKOWY - WYJŚCIOWY DO FALOWNIKA  3500HF",11272.8,"1  -HY -15"]
["FTZ3R5400KL","HYUNDAI - FILTR SILNIKOWY - WYJŚCIOWY DO FALOWNIKA  1600HF",7651.9,"1  -HY -15"]
["FTZ3R5500KL","HYUNDAI - FILTR SILNIKOWY - WYJŚCIOWY DO FALOWNIKA  2200HF",8055,"1  -HY -15"]
["FTZ3R5700KL","HYUNDAI - FILTR SILNIKOWY - WYJŚCIOWY DO FALOWNIKA  2800HF",9660.4,"1  -HY -15"]
["HAFSLO6","LOCK-OUT RELAY DC220V FOR VACUUM CIRCUIT BREAKER",1026.5,"1  -HY -30"]
["HBD52HD2PT4C20E","PLUG-IN TYPE, 10KA, 2 POLE, 20A, SCREW TERMINAL",37,"1  -HY -06"]
["HBD52HD2PT4C30E","PLUG-IN TYPE, 10KA, 2 POLE, 30A, SCREW TERMINAL",37,"1  -HY -06"]
["HGC10021NSD024","HYUNDAI - STYCZNIK HGC 100A AC3/440V, 3P + 2NO1NC, 24VDC, AC1-145A, UE AC690V,",474.2,"1  -HY -09"]
["HGC10021NSD048","HYUNDAI - STYCZNIK HGC 100A AC3/440V, 3P + 2NO1NC, 48VDC, AC1-145A, UE AC690V,",474.2,"1  -HY -09"]
["HGC10022NSX024","HYUNDAI - STYCZNIK HGC 100A AC3/440V, 3P + 2NO2NC, 24V 50-60HZ, AC1-145A, UE AC690V,",458.6,"1  -HY -09"]
["HGC10022NSX110","HYUNDAI - STYCZNIK HGC 100A   AC3/440V, 3P + 2NO2NC, 110V 50-60HZ, AC1-145A, UE AC690V,",458.6,"1  -HY -09"]
["HGC10022NSX230","HYUNDAI - STYCZNIK HGC 100A AC3/440V, 3P + 2NO2NC, 230V 50-60HZ, AC1-145A, UE AC690V,",458.6,"1  -HY -09"]
["HGC10022NSXD","HYUNDAI - STYCZNIK HGC 100A AC3/440V, 3P + 2NO2NC, BEZ CEWKI AC/DC, AC1-145A, UE AC690V,",430.6,"1  -HY -09"]
["HGC100C32NSX024","HYUNDAI - STYCZNIK KONDENSATORA 80KVAR@400V, AC24V 50HZ, STYKI POMOCNICZE  3NO+ 2NC, ZACISKI ŚRUBOWE",460.7,"1  -HY -09"]
["HGC100C32NSX230","HYUNDAI - STYCZNIK KONDENSATORA 80KVAR@400V, AC230V 50HZ, STYKI POMOCNICZE  3NO+2NC, ZACISKI ŚRUBOWE",443,"1  -HY -09"]
["HGC11522NSF","HYUNDAI - STYCZNIK HGC 115A AC3/440V, 3P + 2NO2NC, BEZ CEWKI AC/CD, AC1-160A, UE AC1000V,",534.6,"1  -HY -09"]
["HGC11522NSF024","HYUNDAI - STYCZNIK HGC 115A AC3/440V, 3P + 2NO2NC, 24VAC/DC, AC1-160A, UE AC1000V,",665.6,"1  -HY -09"]
["HGC11522NSF230","HYUNDAI - STYCZNIK HGC 115A AC3/440V, 60KW, 2NO+2NC, CEWKA AC/DC, 220V",665.6,"1  -HY -09"]
["HGC11522NSF440","HYUNDAI - STYCZNIK HGC 115A AC3/440V, 3P + 2NO2NC, 440VAC/DC, AC1-160A, UE AC1000V,",665.6,"1  -HY -09"]
["HGC1211NSD","HYUNDAI - STYCZNIK HGC 12A   AC3/440V, 3P + 1NO1NC, BEZ CEWKI VDC",52,"1  -HY -09"]
["HGC1211NSD024","HYUNDAI - STYCZNIK HGC 12A   AC3/440V, 3P + 1NO1NC, 24VDC, AC1-25A, UE AC690V,",70.7,"1  -HY -09"]
["HGC1211NSD048","HYUNDAI - STYCZNIK HGC 12A   AC3/440V, 3P + 1NO1NC, 48VDC, AC1-25A, UE AC690V,",70.7,"1  -HY -09"]
["HGC1211NSX","HYUNDAI - STYCZNIK HGC 12A   AC3/440V, 3P + 1NO1NC,  BEZ CEWKI AC , AC1-25A, UE AC690V,",32.200000000000003,"1  -HY -09"]
["HGC1211NSX024","HYUNDAI - STYCZNIK HGC 12A   AC3/440V, 3P + 1NO1NC,  24V 50-60HZ, AC1-25A, UE AC690V,",49.9,"1  -HY -09"]
["HGC1211NSX048","HYUNDAI - STYCZNIK HGC 12A   AC3/440V, 3P + 1NO1NC,  48V 50-60HZ, AC1-25A, UE AC690V,",49.9,"1  -HY -09"]
["HGC1211NSX110","HYUNDAI - STYCZNIK HGC 12A   AC3/440V, 3P + 1NO1NC,  110V 50-60HZ, AC1-25A, UE AC690V,",49.9,"1  -HY -09"]
["HGC1211NSX230","HYUNDAI - STYCZNIK HGC 12A   AC3/440V, 3P + 1NO1NC,  230V 50-60HZ, AC1-25A, UE AC690V,",49.9,"1  -HY -09"]
["HGC1211NSX400","HYUNDAI - STYCZNIK HGC 12A   AC3/440V, 3P + 1NO1NC,  400V 50-60HZ, AC1-25A, UE AC690V,",49.9,"1  -HY -09"]
["HGC12C22NSX230","HYUNDAI - STYCZNIK KONDENSATORA 12,5KVAR@400V, AC230V 50HZ, STYKI POMOCNICZE  2NO+2NC, ZACISKI ŚRUBOWE",98,"1  -HY -09"]
["HGC12C32NSX230","HYUNDAI - STYCZNIK KONDENSATORA 12,5KVAR@400V, AC230V 50HZ, STYKI POMOCNICZE  3NO+2NC, ZACISKI ŚRUBOWE",98,"1  -HY -09"]
["HGC13022NSF","HYUNDAI - STYCZNIK HGC 150A AC3/440V, 3P + 2NO2NC, BEZ CEWKI AC/DC, AC1-210A, UE AC1000V,",643.79999999999995,"1  -HY -09"]
["HGC13022NSF024","HYUNDAI - STYCZNIK HGC 130A AC3/440V, 3P + 2NO2NC, 24VAC/DC, AC1-180A, UE AC1000V,",665.6,"1  -HY -09"]
["HGC13022NSF230","HYUNDAI - STYCZNIK HGC 130A AC3/440V, 3P + 2NO2NC, 100-240V 50-60HZ /100-220VDC, AC1-180A, UE AC1000V,",665.6,"1  -HY -09"]
["HGC15022NSF024","HYUNDAI - STYCZNIK HGC 150A AC3/440V, 3P + 2NO2NC, 24VAC/DC, AC1-210A, UE AC1000V,",748.8,"1  -HY -09"]
["HGC15022NSF230","HYUNDAI - STYCZNIK HGC 150A AC3/440V, 3P + 2NO2NC, 100-240V 50-60HZ /100-220VDC, AC1-210A, UE AC1000V,",748.8,"1  -HY -09"]
["HGC15022NSF440","HYUNDAI - STYCZNIK HGC 150A AC3/440V, 3P + 2NO2NC, 400V/440V AC/DC, AC1-210A, UE AC1000V,",748.8,"1  -HY -09"]
["HGC1811NSD","HYUNDAI - STYCZNIK HGC 18A   AC3/440V, 3P + 1NO1NC, BEZ CEWKI DC, AC1-40A, UE AC690V,",73.8,"1  -HY -09"]
["HGC1811NSD024","HYUNDAI - STYCZNIK HGC 18A   AC3/440V, 3P + 1NO1NC, 24VDC, AC1-40A, UE AC690V,",93.6,"1  -HY -09"]
["HGC1811NSD048","HYUNDAI - STYCZNIK HGC 18A   AC3/440V, 3P + 1NO1NC, 48VDC, AC1-40A, UE AC690V,",93.6,"1  -HY -09"]
["HGC1811NSX","HYUNDAI - STYCZNIK HGC 18A   AC3/440V, 3P + 1NO1NC, BEZ CEWKI AC, AC1-40A, UE AC690V,",51,"1  -HY -09"]
["HGC1811NSX024","HYUNDAI - STYCZNIK HGC 18A AC3/440V, 7.5KW, 1NO+1NC, CEWKA AC, 50HZ, 24V",68.599999999999994,"1  -HY -09"]
["HGC1811NSX048","HYUNDAI - STYCZNIK HGC 18A   AC3/440V, 3P + 1NO1NC, 48V 50-60HZ, AC1-40A, UE AC690V,",68.599999999999994,"1  -HY -09"]
["HGC1811NSX110","HYUNDAI - STYCZNIK HGC 18A   AC3/440V, 3P + 1NO1NC, 110V 50-60HZ, AC1-40A, UE AC690V,",68.599999999999994,"1  -HY -09"]
["HGC1811NSX230","HYUNDAI - STYCZNIK HGC 18A   AC3/440V, 3P + 1NO1NC, 230V 50-60HZ, AC1-40A, UE AC690V,",68.599999999999994,"1  -HY -09"]
["HGC1811NSX400","HYUNDAI - STYCZNIK HGC 18A   AC3/440V, 3P + 1NO1NC, 400V 50-60HZ, AC1-40A, UE AC690V,",68.599999999999994,"1  -HY -09"]
["HGC1822NSX024","HYUNDAI - STYCZNIK HGC 18A   AC3/440V, 3P + 2NO2NC, 24V 50-60HZ, AC1-40A, UE AC690V,",68.599999999999994,"1  -HY -09"]
["HGC18522NSF","HYUNDAI - STYCZNIK HGC 185A AC3/440V, 3P + 2NO2NC, BEZ CEWKI AC/DC, AC1-275A, UE AC1000V,",942.2,"1  -HY -09"]
["HGC18522NSF024","HYUNDAI - STYCZNIK HGC 185A AC3/440V, 3P + 2NO2NC, 24VAC/DC, AC1-275A, UE AC1000V,",1123.2,"1  -HY -09"]
["HGC18522NSF230","HYUNDAI - STYCZNIK HGC 185A AC3/440V, 3P + 2NO2NC, 100-240V 50-60HZ /100-220VDC, AC1-275A, UE AC1000V,",1123.2,"1  -HY -09"]
["HGC18C22NSX230","HYUNDAI - STYCZNIK KONDENSATORA 16,7KVAR@400V, AC230V 50HZ, STYKI POMOCNICZE  2NO + 2NC ZACISKI ŚRUBOWE",120,"1  -HY -09"]
["HGC18C32NSX024","HYUNDAI - STYCZNIK KONDENSATORA 16,7KVAR@400V, AC24V 50HZ, STYKI POMOCNICZE  3NO + 2NC, ZACISKI ŚRUBOWE",92.6,"1  -HY -09"]
["HGC18C32NSX230","HYUNDAI - STYCZNIK KONDENSATORA 16,7KVAR@400V, AC230V 50HZ, STYKI POMOCNICZE  3NO + 2NC ZACISKI ŚRUBOWE",120,"1  -HY -09"]
["HGC22522NSF","HYUNDAI - STYCZNIK HGC 225A AC3/440V, 3P + 2NO2NC, BEZ CEWKI AC/DC, AC1-315A, UE AC1000V,",1004.6,"1  -HY -09"]
["HGC22522NSF024","HYUNDAI - STYCZNIK HGC 225A AC3/440V, 3P + 2NO2NC, 24VAC/DC, AC1-315A, UE AC1000V,",1185.5999999999999,"1  -HY -09"]
["HGC22522NSF230","HYUNDAI - STYCZNIK HGC 225A AC3/440V, 3P + 2NO2NC, 100-240V 50-60HZ /100-220VDC, AC1-315A, UE AC1000V,",1185.5999999999999,"1  -HY -09"]
["HGC2511NSD024","HYUNDAI - STYCZNIK HGC 25A AC3/440V, 11KW, 1NO+1NC, CEWKA DC, 24V",114.4,"1  -HY -09"]
["HGC2511NSD048","HYUNDAI - STYCZNIK HGC 25A   AC3/440V, 3P + 1NO1NC, 48VDC, AC1-45A, UE AC690V,",114.4,"1  -HY -09"]
["HGC2511NSX","HYUNDAI - STYCZNIK HGC 25A   AC3/440V, 3P + 1NO1NC, BEZ CEWKI AC, AC1-45A, UE AC690V,",64.5,"1  -HY -09"]
["HGC2511NSX024","HYUNDAI - STYCZNIK HGC 25A   AC3/440V, 3P + 1NO1NC, 24V 50-60HZ, AC1-45A, UE AC690V,",82.2,"1  -HY -09"]
["HGC2511NSX048","HYUNDAI - STYCZNIK HGC 25A   AC3/440V, 3P + 1NO1NC, 48V 50-60HZ, AC1-45A, UE AC690V,",82.2,"1  -HY -09"]
["HGC2511NSX110","HYUNDAI - STYCZNIK HGC 25A   AC3/440V, 3P + 1NO1NC, 110V 50-60HZ, AC1-45A, UE AC690V,",82.2,"1  -HY -09"]
["HGC2511NSX230","HYUNDAI - STYCZNIK HGC 25A   AC3/440V, 3P + 1NO1NC, 230V 50-60HZ, AC1-45A, UE AC690V,",82.2,"1  -HY -09"]
["HGC2511NSX440","HYUNDAI - STYCZNIK HGC 25A   AC3/440V, 3P + 1NO1NC, 440V 50-60HZ, AC1-45A, UE AC690V,",82.2,"1  -HY -09"]
["HGC2522NSD024","HYUNDAI - STYCZNIK HGC 25A   AC3/440V, 3P + 2NO2NC, 24VDC, AC1-45A, UE AC690V,",114.4,"1  -HY -09"]
["HGC25C22NSX230","HYUNDAI - STYCZNIK KONDENSATORA 18KVAR@400V, AC230V 50HZ, STYKI POMOCNICZE  2NO + 2NC, ZACISKI ŚRUBOWE",134,"1  -HY -09"]
["HGC25C32NSX024","HYUNDAI - STYCZNIK KONDENSATORA 18KVAR@400V, AC24V 50HZ, STYKI POMOCNICZE  3NO + 2NC, ZACISKI ŚRUBOWE",111.3,"1  -HY -09"]
["HGC25C32NSX230","HYUNDAI - STYCZNIK KONDENSATORA 18KVAR@400V, AC230V 50HZ, STYKI POMOCNICZE  3NO + 2NC, ZACISKI ŚRUBOWE",134,"1  -HY -09"]
["HGC26522NSF","HYUNDAI - STYCZNIK HGC 265A AC3/440V, 3P + 2NO2NC, BEZ CEWKI AC/DC, AC1-350A, UE AC1000V,",1389.4,"1  -HY -09"]
["HGC26522NSF024","HYUNDAI - STYCZNIK HGC 265A AC3/440V, 147KW, 2NO+2NC, CEWKA AC/DC, 24V",1570.4,"1  -HY -09"]
["HGC26522NSF230","HYUNDAI - STYCZNIK HGC 265A AC3/440V, 3P + 2NO2NC, 100-240V 50-60HZ /100-220VDC, AC1-350A, UE AC1000V,",1570.4,"1  -HY -09"]
["HGC26522NSF440","HYUNDAI - STYCZNIK HGC 265A AC3/440V, 3P + 2NO2NC, 380-450V 50-60HZ, AC1-350A, UE AC1000V,",1570.4,"1  -HY -09"]
["HGC30022NSF","HYUNDAI - STYCZNIK HGC 300A AC3/440V, 3P + 2NO2NC, BEZ CEWKI AC/DC, AC1-400A, UE AC1000V,",1541.3,"1  -HY -09"]
["HGC30022NSF230","HYUNDAI - STYCZNIK HGC 300A AC3/440V, 3P + 2NO2NC, 100-240V 50-60HZ /100-220VDC, AC1-400A, UE AC1000V,",1778.4,"1  -HY -09"]
["HGC30022NSF440","HYUNDAI - STYCZNIK HGC 300A AC3/440V, 3P + 2NO2NC, 380-450V 50-60HZ, AC1-400A, UE AC1000V,",1778.4,"1  -HY -09"]
["HGC32112NSD","HYUNDAI - STYCZNIK HGC 32A   AC3/440V, 3P + 1NO1NC, BEZ CEWKI DC, AC1-55A, UE AC690V,",116.5,"1  -HY -09"]
["HGC3211NSD24","HYUNDAI - STYCZNIK HGC 32A   AC3/440V, 3P + 1NO1NC, 24VDC, AC1-55A, UE AC690V,",136.19999999999999,"1  -HY -09"]
["HGC3211NSX","HYUNDAI - STYCZNIK HGC 32A   AC3/440V, 3P + 1NO1NC, BEZ CEWKI AC, AC1-55A, UE AC690V,",93.6,"1  -HY -09"]
["HGC3211NSX024","HYUNDAI - STYCZNIK HGC 32A   AC3/440V, 3P + 1NO1NC, 24V 50-60HZ, AC1-55A, UE AC690V,",111.3,"1  -HY -09"]
["HGC3211NSX048","HYUNDAI - STYCZNIK HGC 32A   AC3/440V, 3P + 1NO1NC, 48V 50-60HZ, AC1-55A, UE AC690V,",111.3,"1  -HY -09"]
["HGC3211NSX110","HYUNDAI - STYCZNIK HGC 32A   AC3/440V, 3P + 1NO1NC, 110V 50-60HZ, AC1-55A, UE AC690V,",111.3,"1  -HY -09"]
["HGC3211NSX230","HYUNDAI - STYCZNIK HGC 32A   AC3/440V, 3P + 1NO1NC, 230V 50-60HZ, AC1-55A, UE AC690V,",111.3,"1  -HY -09"]
["HGC3211NSX400","HYUNDAI - STYCZNIK HGC 32A   AC3/440V, 3P + 1NO1NC, 400V 50-60HZ, AC1-55A, UE AC690V,",111.3,"1  -HY -09"]
["HGC3222NSD48","HYUNDAI - STYCZNIK HGC 32A   AC3/440V, 3P + 1NO1NC, 48VDC, AC1-55A, UE AC690V,",136.19999999999999,"1  -HY -09"]
["HGC32C32NSX024","HYUNDAI - STYCZNIK KONDENSATORA 27,5KVAR@400V, AC24V 50HZ, STYKI POMOCNICZE  3NO + 2NC, ZACISKI ŚRUBOWE",131,"1  -HY -09"]
["HGC32C32NSX230","HYUNDAI - STYCZNIK KONDENSATORA 27,5KVAR@400V, AC230V 50HZ, STYKI POMOCNICZE  3NO + 2NC, ZACISKI ŚRUBOWE",156,"1  -HY -09"]
["HGC40022NSF","HYUNDAI - STYCZNIK HGC 400A AC3/440V, 3P + 2NO2NC, BEZ CEWKI AC/DC, AC1-500A, UE AC1000V,",1832.5,"1  -HY -09"]
["HGC40022NSF220","HYUNDAI - STYCZNIK HGC 400A AC3/440V, 220KW, 2NO+2NC, CEWKA AC/DC, 220V",2069.6,"1  -HY -09"]
["HGC4011NSD024","HYUNDAI - STYCZNIK HGC 40A   AC3/440V, 3P + 1NO1NC, 24V DC, AC1-60A, UE AC690V,",168.5,"1  -HY -09"]
["HGC4011NSD048","HYUNDAI - STYCZNIK HGC 40A   AC3/440V, 3P + 1NO1NC, 48VDC, AC1-60A, UE AC690V,",168.5,"1  -HY -09"]
["HGC4011NSX024","HYUNDAI - STYCZNIK HGC 40A   AC3/440V, 3P + 1NO1NC, 24V 50-60HZ, AC1-60A, UE AC690V,",168.5,"1  -HY -09"]
["HGC4011NSX042","HYUNDAI - STYCZNIK HGC 40A   AC3/440V, 3P + 1NO1NC, 42V 50-60HZ, AC1-60A, UE AC690V,",168.5,"1  -HY -09"]
["HGC4011NSX048","HYUNDAI - STYCZNIK HGC 40A   AC3/440V, 3P + 1NO1NC, 48V 50-60HZ, AC1-60A, UE AC690V,",168.5,"1  -HY -09"]
["HGC4011NSX110","HYUNDAI - STYCZNIK HGC 40A   AC3/440V, 3P + 1NO1NC, 110V 50-60HZ, AC1-60A, UE AC690V,",168.5,"1  -HY -09"]
["HGC4011NSX230","HYUNDAI - STYCZNIK HGC 40A   AC3/440V, 3P + 1NO1NC, 230V 50-60HZ, AC1-60A, UE AC690V,",168.5,"1  -HY -09"]
["HGC4011NSX400","HYUNDAI - STYCZNIK HGC 40A   AC3/440V, 3P + 1NO1NC, 400V 50-60HZ, AC1-60A, UE AC690V,",168.5,"1  -HY -09"]
["HGC4011NSXD","HYUNDAI - STYCZNIK HGC 40A   AC3/440V, 3P + 1NO1NC, BEZ CEWKI AC, AC1-60A, UE AC690V,",146.6,"1  -HY -09"]
["HGC40C22NSX230","HYUNDAI - STYCZNIK KONDENSATORA 30KVAR@400V, AC230V 50HZ, STYKI POMOCNICZE  2NO + 2NC, ZACISKI ŚRUBOWE",175,"1  -HY -09"]
["HGC40C32NSX024","HYUNDAI - STYCZNIK KONDENSATORA 30KVAR@400V, AC24V 50HZ, STYKI POMOCNICZE  3NO + 2NC, ZACISKI ŚRUBOWE",182,"1  -HY -09"]
["HGC40C32NSX230","HYUNDAI - STYCZNIK KONDENSATORA 30KVAR@400V, AC230V 50HZ, STYKI POMOCNICZE  3NO + 2NC, ZACISKI ŚRUBOWE",175,"1  -HY -09"]
["HGC50022NSF","HYUNDAI - STYCZNIK HGC 500A AC3/440V, 3P + 2NO2NC, BEZ CEWKI AC/DC, AC1-550A, UE AC1000V,",2707.1,"1  -HY -09"]
["HGC50022NSF230","HYUNDAI - STYCZNIK HGC 500A AC3/440V, 3P + 2NO2NC, 100-240V 50-60HZ /100-220VDC, AC1-550A, UE AC1000V,",3099.2,"1  -HY -09"]
["HGC5022NSD024","HYUNDAI - STYCZNIK HGC 50A   AC3/440V, 3P + 2NO2NC, 24VDC, AC1-70A, UE AC690V,",252.7,"1  -HY -09"]
["HGC5022NSD048","HYUNDAI - STYCZNIK HGC 50A   AC3/440V, 3P + 2NO2NC, 48VDC, AC1-70A, UE AC690V,",252.7,"1  -HY -09"]
["HGC5022NSX024","HYUNDAI - STYCZNIK HGC 50A   AC3/440V, 3P + 2NO2NC, 24V 50-60HZ, AC1-70A, UE AC690V,",252.7,"1  -HY -09"]
["HGC5022NSX042","HYUNDAI - STYCZNIK HGC 50A   AC3/440V, 3P + 2NO2NC, 42V 50-60HZ, AC1-70A, UE AC690V,",252.7,"1  -HY -09"]
["HGC5022NSX048","HYUNDAI - STYCZNIK HGC 50A   AC3/440V, 3P + 2NO2NC, 48V 50-60HZ, AC1-70A, UE AC690V,",252.7,"1  -HY -09"]
["HGC5022NSX110","HYUNDAI - STYCZNIK HGC 50A   AC3/440V, 3P + 2NO2NC, 110V 50-60HZ, AC1-70A, UE AC690V,",252.7,"1  -HY -09"]
["HGC5022NSX230","HYUNDAI - STYCZNIK HGC 50A AC3/440V, 22KW, 2NO+2NC, CEWKA AC, 50HZ, 230V",252.7,"1  -HY -09"]
["HGC5022NSX440","HYUNDAI - STYCZNIK HGC 50A   AC3/440V, 3P + 2NO2NC, 440V 50-60HZ, AC1-70A, UE AC690V,",252.7,"1  -HY -09"]
["HGC5022NSXD","HYUNDAI - STYCZNIK HGC 50A   AC3/440V, 3P + 2NO2NC, BEZ CEWKI AC, AC1-70A, UE AC690V,",225.7,"1  -HY -09"]
["HGC50C22NSX230","HYUNDAI - STYCZNIK KONDENSATORA 40KVAR@400V, AC230V 50HZ, STYKI POMOCNICZE  2NO +2NC, ZACISKI ŚRUBOWE",267,"1  -HY -09"]
["HGC50C32NSX024","HYUNDAI - STYCZNIK KONDENSATORA 40KVAR@400V, AC24V 50HZ, STYKI POMOCNICZE  3NO + 2NC, ZACISKI ŚRUBOWE",277.7,"1  -HY -09"]
["HGC50C32NSX230","HYUNDAI - STYCZNIK KONDENSATORA 40KVAR@400V, AC230V 50HZ, STYKI POMOCNICZE  3NO +2NC, ZACISKI ŚRUBOWE",267,"1  -HY -09"]
["HGC63022NSF","HYUNDAI - STYCZNIK HGC 630A AC3/440V, 3P + 2NO2NC, BEZ CEWKI AC/DC, AC1-750A, UE AC1000V,",3507.9,"1  -HY -09"]
["HGC63022NSF230","HYUNDAI - STYCZNIK HGC 630A AC3/440V, 3P + 2NO2NC, 100-240V 50-60HZ /100-220VDC, AC1-750A, UE AC1000V,",3900,"1  -HY -09"]
["HGC6522NSD024","HYUNDAI - STYCZNIK HGC 65A   AC3/440V, 3P + 2NO2NC, 24VDC, AC1-100A, UE AC690V,",286,"1  -HY -09"]
["HGC6522NSD048","HYUNDAI - STYCZNIK HGC 65A   AC3/440V, 3P + 2NO2NC, 48VDC, AC1-100A, UE AC690V,",286,"1  -HY -09"]
["HGC6522NSX024","HYUNDAI - STYCZNIK HGC 65A   AC3/440V, 3P + 2NO2NC, 24V 50-60HZ, AC1-100A, UE AC690V,",275.60000000000002,"1  -HY -09"]
["HGC6522NSX230","HYUNDAI - STYCZNIK HGC 65A   AC3/440V, 3P + 2NO2NC, 230V 50-60HZ, AC1-100A, UE AC690V,",275.60000000000002,"1  -HY -09"]
["HGC6522NSXD","HYUNDAI - STYCZNIK HGC 65A   AC3/440V, 3P + 2NO2NC, BEZ CEWKI AC/DC, AC1-100A, UE AC690V,",352.6,"1  -HY -09"]
["HGC65C22NSX230","HYUNDAI - STYCZNIK KONDENSATORA 46KVAR@400V, AC230V 50HZ, STYKI POMOCNICZE  2NO + 2NC, ZACISKI ŚRUBOWE",287,"1  -HY -09"]
["HGC65C32NSX024","HYUNDAI - STYCZNIK KONDENSATORA 46KVAR@400V, AC24V 50HZ, STYKI POMOCNICZE  3NO + 2NC, ZACISKI ŚRUBOWE",298.5,"1  -HY -09"]
["HGC65C32NSX230","HYUNDAI - STYCZNIK KONDENSATORA 46KVAR@400V, AC230V 50HZ, STYKI POMOCNICZE  3NO + 2NC, ZACISKI ŚRUBOWE",287,"1  -HY -09"]
["HGC7521NSD024","HYUNDAI - STYCZNIK HGC 75A   AC3/440V, 3P + 2NO1NC, 24VDC, AC1-115A, UE AC690V,",338,"1  -HY -09"]
["HGC7521NSD048","HYUNDAI - STYCZNIK HGC 75A   AC3/440V, 3P + 2NO1NC, 48VDC, AC1-115A, UE AC690V,",338,"1  -HY -09"]
["HGC7522NSX024","HYUNDAI - STYCZNIK HGC 75A   AC3/440V, 3P + 2NO2NC, 24V 50-60HZ, AC1-115A, UE AC690V,",322.39999999999998,"1  -HY -09"]
["HGC7522NSX230","HYUNDAI - STYCZNIK HGC 75A AC3/440V, 37KW, 2NO+2NC, CEWKA AC, 50HZ, 230V",322.39999999999998,"1  -HY -09"]
["HGC7522NSX400","HYUNDAI - STYCZNIK HGC 75A   AC3/440V, 3P + 2NO2NC, 400V 50-60HZ, AC1-115A, UE AC690V,",322.39999999999998,"1  -HY -09"]
["HGC7522NSX440","HYUNDAI - STYCZNIK HGC 75A   AC3/440V, 3P + 2NO2NC, 440V 50-60HZ, AC1-115A, UE AC690V,",322.39999999999998,"1  -HY -09"]
["HGC7522NSXD","HYUNDAI - STYCZNIK HGC 75A   AC3/440V, 3P + 2NO2NC, BEZ CEWKI AC/DC, AC1-115A, UE AC690V,",294.3,"1  -HY -09"]
["HGC75C22NSX230","HYUNDAI - STYCZNIK KONDENSATORA 54KVAR@400V, AC230V 50HZ, STYKI POMOCNICZE  2NO+ 2NC, ZACISKI ŚRUBOWE",332,"1  -HY -09"]
["HGC75C32NSX024","HYUNDAI - STYCZNIK KONDENSATORA 54KVAR@400V, AC24V 50HZ, STYKI POMOCNICZE  3NO+2NC, ZACISKI ŚRUBOWE",345.3,"1  -HY -09"]
["HGC75C32NSX230","HYUNDAI - STYCZNIK KONDENSATORA 54KVAR@400V, AC230V 50HZ, STYKI POMOCNICZE  3NO+ 2NC, ZACISKI ŚRUBOWE",332,"1  -HY -09"]
["HGC80022NSF","HYUNDAI - STYCZNIK HGC 800A AC3/440V, 3P + 2NO2NC, BEZ CEWKI AC/DC, AC1-900A, UE AC1000V,",5639.9,"1  -HY -09"]
["HGC80022NSF230","HYUNDAI - STYCZNIK HGC 800A AC3/440V, 3P + 2NO2NC, 100-240V 50-60HZ /100-220VDC, AC1-900A, UE AC1000V,",6032,"1  -HY -09"]
["HGC8521NSD024","HYUNDAI - STYCZNIK HGC 85A   AC3/440V, 3P + 2NO1NC, 24VDC, AC1-125A, UE AC690V,",361.9,"1  -HY -09"]
["HGC8521NSD048","HYUNDAI - STYCZNIK HGC 85A   AC3/440V, 3P + 2NO1NC, 48VDC, AC1-125A, UE AC690V,",361.9,"1  -HY -09"]
["HGC8522NSX024","HYUNDAI - STYCZNIK HGC 85A   AC3/440V, 3P + 2NO2NC, 24V 50-60HZ, AC1-125A, UE AC690V,",343.2,"1  -HY -09"]
["HGC8522NSX110","HYUNDAI - STYCZNIK HGC 85A AC3/440V, 45KW, 2NO+2NC, CEWKA AC, 50HZ, 110V",343.2,"1  -HY -09"]
["HGC8522NSX230","HYUNDAI - STYCZNIK HGC 85A   AC3/440V, 3P + 2NO2NC, 230V 50-60HZ, AC1-125A, UE AC690V,",343.2,"1  -HY -09"]
["HGC8522NSX400","HYUNDAI - STYCZNIK HGC 85A   AC3/440V, 3P + 2NO2NC, 400V 50-60HZ, AC1-125A, UE AC690V,",343.2,"1  -HY -09"]
["HGC8522NSX440","HYUNDAI - STYCZNIK HGC 85A   AC3/440V, 3P + 2NO2NC, 440V 50-60HZ, AC1-125A, UE AC690V,",343.2,"1  -HY -09"]
["HGC8522NSXD","HYUNDAI - STYCZNIK HGC 85A   AC3/440V, 3P + 2NO2NC, BEZ CEWKI AC/DC, AC1-125A, UE AC690V,",312,"1  -HY -09"]
["HGC85C22NSX230","HYUNDAI - STYCZNIK KONDENSATORA 60KVAR@400V, AC230V 50HZ, STYKI POMOCNICZE  2NO+2NC, ZACISKI ŚRUBOWE",380,"1  -HY -09"]
["HGC85C32NSX024","HYUNDAI - STYCZNIK KONDENSATORA 60KVAR@400V, AC24V 50HZ, STYKI POMOCNICZE  3NO+ 2NC, ZACISKI ŚRUBOWE",357.8,"1  -HY -09"]
["HGC85C32NSX230","HYUNDAI - STYCZNIK KONDENSATORA 60KVAR@400V, AC230V 50HZ, STYKI POMOCNICZE  3NO+2NC, ZACISKI ŚRUBOWE",380,"1  -HY -09"]
["HGC911NSD","HYUNDAI - STYCZNIK HGC 9A     AC3/440V, 3P + 1NO1NC, BEZ CEWKI DC, AC1-25A, UE AC690V,",42.6,"1  -HY -09"]
["HGC911NSD024","HYUNDAI - STYCZNIK HGC 9A     AC3/440V, 3P + 1NO1NC, 24VDC, AC1-25A, UE AC690V,",61.4,"1  -HY -09"]
["HGC911NSD048","HYUNDAI - STYCZNIK HGC 9A     AC3/440V, 3P + 1NO1NC, 48VDC, AC1-25A, UE AC690V,",61.4,"1  -HY -09"]
["HGC911NSD230","HYUNDAI - STYCZNIK HGC 9A     AC3/440V, 3P + 1NO1NC, 230VDC, AC1-25A, UE AC690V,",67.599999999999994,"1  -HY -09"]
["HGC911NSX","HYUNDAI - STYCZNIK HGC 9A     AC3/440V, 3P + 1NO1NC, BEZ CEWKI AC, AC1-25A, UE AC690V,",30.2,"1  -HY -09"]
["HGC911NSX024","HYUNDAI - STYCZNIK HGC 9A     AC3/440V, 3P + 1NO1NC, 24V 50-60HZ, AC1-25A, UE AC690V,",47.8,"1  -HY -09"]
["HGC911NSX048","HYUNDAI - STYCZNIK HGC 9A     AC3/440V, 3P + 1NO1NC, 48V 50-60HZ, AC1-25A, UE AC690V,",47.8,"1  -HY -09"]
["HGC911NSX110","HYUNDAI - STYCZNIK HGC 9A     AC3/440V, 3P + 1NO1NC, 110V 50-60HZ, AC1-25A, UE AC690V,",47.8,"1  -HY -09"]
["HGC911NSX230","HYUNDAI - STYCZNIK HGC 9A     AC3/440V, 3P + 1NO1NC, 230V 50-60HZ, AC1-25A, UE AC690V,",47.8,"1  -HY -09"]
["HGC911NSX400","HYUNDAI - STYCZNIK HGC 9A AC3/440V, 4KW, 1NO+1NC, CEWKA AC, 50HZ, 400V",47.8,"1  -HY -09"]
["HGC922NSD230","HYUNDAI - STYCZNIK HGC 9A     AC3/440V, 3P + 2NO2NC, 230VDC, AC1-25A, UE AC690V,",70.7,"1  -HY -09"]
["HGC922NSX400","HYUNDAI - STYCZNIK HGC 9A     AC3/440V, 3P + 2NO2NC, 400V 50-60HZ, AC1-25A, UE AC690V,",47.8,"1  -HY -09"]
["HGC9C22NSX230","HYUNDAI - STYCZNIK KONDENSATORA 9,7 KVAR@400V, AC230V 50HZ, STYKI POMOCNICZE  2NO+2NC, ZACISKI ŚRUBOWE",90,"1  -HY -09"]
["HGC9C32NSX230","HYUNDAI - STYCZNIK KONDENSATORA 9,7 KVAR@400V, AC230V 50HZ, STYKI POMOCNICZE  3NO+2NC, ZACISKI ŚRUBOWE",90,"1  -HY -09"]
["HGCCD100","HYUNDAI - MODUŁ PRZEPIĘCIOWY HGC CD DC24V-125V, DO HGC9-HGC100 LUB HGR",20.8,"1  -HY -11"]
["HGCET1","HYUNDAI - MODUŁ STYKU CZASOWEGO HGC ET AC/DC90~240V, DO STYCZNIKA HGC9-HGC100, LUB HGR",114.4,"1  -HY -11"]
["HGCET2","HYUNDAI - MODUŁ STYKU CZASOWEGO HGC ET AC/DC24~60V, DO STYCZNIKA HGC9-HGC100, LUB HGR",114.4,"1  -HY -11"]
["HGCIU100","HYUNDAI - BLOKADA MECHANICZNA ULT DO DWÓCH STYCZNIKÓW HGC75-HGC100",39.5,"1  -HY -11"]
["HGCIU265","HYUNDAI - BLOKADA MECHANICZNA ULT DO DWÓCH STYCZNIKÓW HGC115-HGC265",63.4,"1  -HY -11"]
["HGCIU40","HYUNDAI - BLOKADA MECHANICZNA ULT DO DWÓCH STYCZNIKÓW HGC9-HGC65",22.9,"1  -HY -11"]
["HGCIU800","HYUNDAI - BLOKADA MECHANICZNA ULT DO DWÓCH STYCZNIKÓW HGC300-HGC800",99.8,"1  -HY -11"]
["HGCLB100F024","HYUNDAI - MODUŁ BLOKADY BISTABILNEJ HGC LB AC/DC 24V, DO STYCZNIKÓW HGC9-HGC100, LUB HGR",64.5,"1  -HY -11"]
["HGCLB100F048","HYUNDAI - MODUŁ BLOKADY BISTABILNEJ HGC LB AC/DC 48V, DO STYCZNIKÓW HGC9-HGC100, LUB HGR",64.5,"1  -HY -11"]
["HGCLB100F110","HYUNDAI - MODUŁ BLOKADY BISTABILNEJ HGC LB AC/DC 100V-125V, DO STYCZNIKÓW HGC9-HGC100, LUB HGR",64.5,"1  -HY -11"]
["HGCLB100F220","HYUNDAI - MODUŁ BLOKADY BISTABILNEJ HGC LB AC/DC 200V-240V, DO STYCZNIKÓW HGC9-HGC100, LUB HGR",64.5,"1  -HY -11"]
["HGCLB100F440","HYUNDAI - MODUŁ BLOKADY BISTABILNEJ HGC LB 400V-440V AC, DO STYCZNIKÓW HGC9-HGC100, LUB HGR",64.5,"1  -HY -11"]
["HGCOL100D24","HYUNDAI - CEWKA 24VDC, DO STYCZNIKA HGC75-HGC100",43.7,"1  -HY -10"]
["HGCOL100D48","HYUNDAI - CEWKA 48VDC, DO STYCZNIKA HGC75-HGC100",43.7,"1  -HY -10"]
["HGCOL100X110","HYUNDAI - CEWKA 110VAC 50HZ, DO STYCZNIKA HGC75-HGC100",28.1,"1  -HY -10"]
["HGCOL100X230","HYUNDAI - CEWKA 230VAC 50HZ, DO STYCZNIKA HGC75-HGC100",28.1,"1  -HY -10"]
["HGCOL100X24","HYUNDAI - CEWKA 24VAC 50HZ, DO STYCZNIKA HGC75-HGC100",28.1,"1  -HY -10"]
["HGCOL100X400","HYUNDAI - CEWKA 230VAC 50HZ, DO STYCZNIKA HGC75-HGC100",28.1,"1  -HY -10"]
["HGCOL100X48","HYUNDAI - CEWKA 48VAC 50HZ, DO STYCZNIKA HGC75-HGC100",28.1,"1  -HY -10"]
["HGCOL150F230","HYUNDAI - CEWKA 230VAC/VDC, DO STYCZNIKA HGC115-HGC150",105,"1  -HY -10"]
["HGCOL150F24","HYUNDAI - CEWKA 24VAC/VDC, DO STYCZNIKA HGC115-HGC150",105,"1  -HY -10"]
["HGCOL150F440","HYUNDAI - CEWKA 400V/440V AC/DC, DO STYCZNIKA HGC115-HGC150",105,"1  -HY -10"]
["HGCOL150F48","HYUNDAI - CEWKA 48VAC/VDC, DO STYCZNIKA HGC115-HGC150",105,"1  -HY -10"]
["HGCOL18D110","HYUNDAI - CEWKA 110VDC, DO STYCZNIKA HGC9-HGC18, HGR",18.7,"1  -HY -10"]
["HGCOL18D24","HYUNDAI - CEWKA 24VDC, DO STYCZNIKA HGC9-HGC18, HGR",18.7,"1  -HY -10"]
["HGCOL18D48","HYUNDAI - CEWKA 48VDC, DO STYCZNIKA HGC9-HGC18, HGR",18.7,"1  -HY -10"]
["HGCOL18X110","HYUNDAI - CEWKA 110VAC 50HZ, DO STYCZNIKA HGC9-HGC18, HGR",17.7,"1  -HY -10"]
["HGCOL18X230","HYUNDAI - CEWKA 230VAC 50HZ, DO STYCZNIKA HGC9-HGC18, HGR",17.7,"1  -HY -10"]
["HGCOL18X24","HYUNDAI - CEWKA 24VAC 50HZ, DO STYCZNIKA HGC9-HGC18, HGR",17.7,"1  -HY -10"]
["HGCOL18X400","HYUNDAI - CEWKA 400VAC 50HZ, DO STYCZNIKA HGC9-HGC18, HGR",17.7,"1  -HY -10"]
["HGCOL18X48","HYUNDAI - CEWKA 48VAC 50HZ, DO STYCZNIKA HGC9-HGC18, HGR",17.7,"1  -HY -10"]
["HGCOL265F230","HYUNDAI - CEWKA 100-240V 50-60HZ / 100-220VDC, DO STYCZNIKA HGC185-HGC265",181,"1  -HY -10"]
["HGCOL265F24","HYUNDAI - CEWKA 24VAC/VDC, DO STYCZNIKA HGC185-HGC265",181,"1  -HY -10"]
["HGCOL40D125","HYUNDAI - CEWKA 125VDC, DO STYCZNIKA HGC25-HGC40",19.8,"1  -HY -10"]
["HGCOL40D24","HYUNDAI - CEWKA 24VDC, DO STYCZNIKA HGC25-HGC40",19.8,"1  -HY -10"]
["HGCOL40D48","HYUNDAI - CEWKA 48VDC, DO STYCZNIKA HGC25-HGC40",19.8,"1  -HY -10"]
["HGCOL40X110","HYUNDAI - CEWKA 110VAC 50HZ, DO STYCZNIKA HGC25-HGC40",17.7,"1  -HY -10"]
["HGCOL40X115","HYUNDAI - CEWKA 115VAC 50HZ, DO STYCZNIKA HGC25-HGC40",17.7,"1  -HY -10"]
["HGCOL40X230","HYUNDAI - CEWKA 230VAC 50HZ, DO STYCZNIKA HGC25-HGC40",17.7,"1  -HY -10"]
["HGCOL40X24","HYUNDAI - CEWKA 24VAC 50HZ, DO STYCZNIKA HGC25-HGC40",17.7,"1  -HY -10"]
["HGCOL40X400","HYUNDAI - CEWKA 400VAC 50HZ, DO STYCZNIKA HGC25-HGC40",17.7,"1  -HY -10"]
["HGCOL40X42","HYUNDAI - CEWKA 42VAC 50HZ, DO STYCZNIKA HGC25-HGC40",17.7,"1  -HY -10"]
["HGCOL40X48","HYUNDAI - CEWKA 48VAC 50HZ, DO STYCZNIKA HGC25-HGC40",17.7,"1  -HY -10"]
["HGCOL65D24","HYUNDAI - CEWKA 24VDC, DO STYCZNIKA HGC50-HGC65",37.4,"1  -HY -10"]
["HGCOL65D48","HYUNDAI - CEWKA 48VDC, DO STYCZNIKA HGC50-HGC65",37.4,"1  -HY -10"]
["HGCOL65X110","HYUNDAI - CEWKA 110VAC 50HZ, DO STYCZNIKA HGC50-HGC65",27,"1  -HY -10"]
["HGCOL65X230","HYUNDAI - CEWKA 230VAC 50HZ, DO STYCZNIKA HGC50-HGC65",27,"1  -HY -10"]
["HGCOL65X24","HYUNDAI - CEWKA 24VAC 50HZ, DO STYCZNIKA HGC50-HGC65",27,"1  -HY -10"]
["HGCOL65X42","HYUNDAI - CEWKA 42VAC 50HZ, DO STYCZNIKA HGC50-HGC65",27,"1  -HY -10"]
["HGCOL65X48","HYUNDAI - CEWKA 48VAC 50HZ, DO STYCZNIKA HGC50-HGC65",27,"1  -HY -10"]
["HGCRC100Y048","HYUNDAI - MODUŁ PRZEPIĘCIOWY HGC RC AC24V-48V, DO HGC50-HGC100",44.5,"1  -HY -11"]
["HGCRC100Y230","HYUNDAI - MODUŁ PRZEPIĘCIOWY HGC RC AC110V-230V, DO HGC50-HGC100",44.5,"1  -HY -11"]
["HGCRC100Y400","HYUNDAI - MODUŁ PRZEPIĘCIOWY HGC RC AC240V-400V, DO HGC50-HGC100",44.5,"1  -HY -11"]
["HGCRC40Y048","HYUNDAI - MODUŁ PRZEPIĘCIOWY HGC RC AC24V-48V, DO HGC9-HGC40 LUB HGR",38.5,"1  -HY -11"]
["HGCRC40Y230","HYUNDAI - MODUŁ PRZEPIĘCIOWY HGC RC AC110V-230V, DO HGC9-HGC40 LUB HGR",38.5,"1  -HY -11"]
["HGCRC40Y400","HYUNDAI - MODUŁ PRZEPIĘCIOWY HGC RC AC240V-400V, DO HGC9-HGC40 LUB HGR",38.5,"1  -HY -11"]
["HGCSB10011NS","HYUNDAI - BOCZNE STYKI POMOCNICZE 1NO+1NC, DO HGC75-HGC100",23.9,"1  -HY -11"]
["HGCSB4011NS","HYUNDAI - BOCZNE STYKI POMOCNICZE 1NO+1NC, DO HGC9-HGC65",23.9,"1  -HY -11"]
["HGCSB80011NS","HYUNDAI - BOCZNE STYKI POMOCNICZE 1NO+1NC, DO HGC115-HGC800",23.9,"1  -HY -11"]
["HGCTB02NS","HYUNDAI - FRONTOWE STYKI POMOCNICZE 2NC, DO HGC9-HGC100, LUB HGR",18.2,"1  -HY -11"]
["HGCTB04NS","HYUNDAI - FRONTOWE STYKI POMOCNICZE 4NC, DO HGC9-HGC100, LUB HGR",29.1,"1  -HY -11"]
["HGCTB11NS","HYUNDAI - FRONTOWE STYKI POMOCNICZE 1NO+1NC, DO HGC9-HGC100, LUB HGR",18.2,"1  -HY -11"]
["HGCTB13NS","HYUNDAI - FRONTOWE STYKI POMOCNICZE 1NO+3NC, DO HGC9-HGC100, LUB HGR",29.1,"1  -HY -11"]
["HGCTB20NS","HYUNDAI - FRONTOWE STYKI POMOCNICZE 2NO, DO HGC9-HGC100, LUB HGR",18.2,"1  -HY -11"]
["HGCTB22NS","HYUNDAI - FRONTOWE STYKI POMOCNICZE 2NO+2NC, DO HGC9-HGC100, LUB HGR",29.1,"1  -HY -11"]
["HGCTB31NS","HYUNDAI - FRONTOWE STYKI POMOCNICZE 3NO+1NC, DO HGC9-HGC100, LUB HGR",29.1,"1  -HY -11"]
["HGCTB40NS","HYUNDAI - FRONTOWE STYKI POMOCNICZE 4NO, DO HGC9-HGC100, LUB HGR",29.1,"1  -HY -11"]
["HGM125NA3PDS125","HYUNDAI - ROZŁĄCZNIK HGM125NA 3P, 125A",416,"1  -HY -20"]
["HGM125NA4PDS125","HYUNDAI - ROZŁĄCZNIK HGM125NA 4P (RSTN), 125A",554,"1  -HY -20"]
["HGM160NA3PDS160","HYUNDAI - ROZŁĄCZNIK HGM160NA 3P, 160A",561.6,"1  -HY -20"]
["HGM160NA4PDS160","HYUNDAI - ROZŁĄCZNIK HGM160NA 4P (RSTN), 160A",748,"1  -HY -20"]
["HGM250H4P4S250F","HYUNDAI - WYŁĄCZNIK KOMPAKTOWY HGM250H 4P3D (RSTN), 38KA 380/415V, 200-250A, ZAB. TERMICZNE LTD 0.8-1X IN, INST 10X IN",1456,"1  -HY -18"]
["HGM250NA3PDS250","HYUNDAI - ROZŁĄCZNIK HGM250NA 3P, 250A",728,"1  -HY -20"]
["HGM250NA4PDS250","HYUNDAI - ROZŁĄCZNIK HGM250NA 4P (RSTN), 250A",970,"1  -HY -20"]
["HGM400NA3PDS400","HYUNDAI - ROZŁĄCZNIK HGM400NA 3P, 400A",1092,"1  -HY -20"]
["HGM400NA4PDS400","HYUNDAI - ROZŁĄCZNIK HGM400NA 4P (RSTN), 400A",1456,"1  -HY -20"]
["HGM50NA3PDS50","HYUNDAI - ROZŁĄCZNIK HGM50NA 3P, 50A",238,"1  -HY -20"]
["HGM50NA4PDS50","HYUNDAI - ROZŁĄCZNIK HGM50NA 4P (RSTN), 50A",317,"1  -HY -20"]
["HGM630NA3PDS630","HYUNDAI - ROZŁĄCZNIK HGM630NA 3P, 630A",1456,"1  -HY -20"]
["HGM630NA4PDS630","HYUNDAI - ROZŁĄCZNIK HGM630NA 4P (RSTN), 630A",1941,"1  -HY -20"]
["HGM800NA3PDS800","HYUNDAI - ROZŁĄCZNIK HGM800NA 3P, 800A",2496,"1  -HY -20"]
["HGM800NA4PDS800","HYUNDAI - ROZŁĄCZNIK HGM800NA 4P (RSTN), 800A",3328,"1  -HY -20"]
["HGR22TSD125","HYUNDAI - PRZEKAŹNIK SERII HGR 20A AC-1 2NO+2NC, CEWKA 125VDC, Z OSŁONĄ STYKU",83.2,"1  -HY -13"]
["HGR22TSD230","HYUNDAI - PRZEKAŹNIK SERII HGR 20A AC-1 2NO+2NC, CEWKA 220VDC, Z OSŁONĄ STYKU",83.2,"1  -HY -13"]
["HGR22TSD24","HYUNDAI - PRZEKAŹNIK SERII HGR 20A AC-1 2NO+2NC, CEWKA 24VDC, Z OSŁONĄ STYKU",83.2,"1  -HY -13"]
["HGR22XSX24","HYUNDAI - PRZEKAŹNIK SERII HGR 20A AC-1 2NO+2NC, CEWKA 24VAC 50HZ, Z OSŁONĄ STYKU",66.599999999999994,"1  -HY -13"]
["HGR31TSD24","HYUNDAI - PRZEKAŹNIK SERII HGR 20A AC-1 3NO+1NC, CEWKA 24VDC, Z OSŁONĄ STYKU",83.2,"1  -HY -13"]
["HGR31XSX230","HYUNDAI - PRZEKAŹNIK SERII HGR 20A AC-1 3NO+1NC, CEWKA 230VAC 50HZ, Z OSŁONĄ STYKU",66.599999999999994,"1  -HY -13"]
["HGR40TSD125","HYUNDAI - PRZEKAŹNIK SERII HGR 20A AC-1 4NO, CEWKA 125VDC, Z OSŁONĄ STYKU",83.2,"1  -HY -13"]
["HGR40TSD24","HYUNDAI - PRZEKAŹNIK SERII HGR 20A AC-1 4NO, CEWKA 24VDC, Z OSŁONĄ STYKU",83.2,"1  -HY -13"]
["HGR40XSX24","HYUNDAI - PRZEKAŹNIK SERII HGR 20A AC-1 4NO, CEWKA 24VAC 50HZ, Z OSŁONĄ STYKU",66.599999999999994,"1  -HY -13"]
["HGT100KA0075S","HYUNDAI - PRZEKAŹNIK TERMICZNY 52A - 75A, 3P, DO STYCZNIKA HGC75 DO HGC100",191.4,"1  -HY -12"]
["HGT100KA0085S","HYUNDAI - PRZEKAŹNIK TERMICZNY 59A - 85A, 3P, DO STYCZNIKA HGC75 DO HGC100",191.4,"1  -HY -12"]
["HGT100KA0100S","HYUNDAI - PRZEKAŹNIK TERMICZNY HGT, 70 - 100A DO STYCZNIKÓW HGC75/85/100",231.9,"1  -HY -12"]
["HGT150KA0130S","HYUNDAI - PRZEKAŹNIK TERMICZNY HGT, 78 - 130A DO STYCZNIKÓW HGC115/130/150",356.7,"1  -HY -12"]
["HGT150KA0150S","HYUNDAI - PRZEKAŹNIK TERMICZNY 90A - 150A, PRZEKŁADNIKOWY, 3P, DO STYCZNIKA HGC115, HGC130, LUB HGC150",426.4,"1  -HY -12"]
["HGT18KA0003S","HYUNDAI - PRZEKAŹNIK TERMICZNY 2A - 3A, 3P, DO STYCZNIKA HGC9 DO HGC18",78,"1  -HY -12"]
["HGT18KA0005S","HYUNDAI - PRZEKAŹNIK TERMICZNY HGT, 3 - 5A DO STYCZNIKÓW HGC9/12/18",78,"1  -HY -12"]
["HGT18KA0006S","HYUNDAI - PRZEKAŹNIK TERMICZNY 4A - 6A, 3P, DO STYCZNIKA HGC9 DO HGC18",78,"1  -HY -12"]
["HGT18KA0008S","HYUNDAI - PRZEKAŹNIK TERMICZNY HGT, 5.6 - 8A DO STYCZNIKÓW HGC9/12/18",78,"1  -HY -12"]
["HGT18KA0009S","HYUNDAI - PRZEKAŹNIK TERMICZNY 6A - 9A, 3P, DO STYCZNIKA HGC9 DO HGC18",78,"1  -HY -12"]
["HGT18KA0012S","HYUNDAI - PRZEKAŹNIK TERMICZNY HGT, 8 - 12A DO STYCZNIKÓW HGC9/12/18",78,"1  -HY -12"]
["HGT18KA0018S","HYUNDAI - PRZEKAŹNIK TERMICZNY 12A - 18A, 3P, DO STYCZNIKA HGC9 DO HGC18",80.099999999999994,"1  -HY -12"]
["HGT18KA0P35S","HYUNDAI - PRZEKAŹNIK TERMICZNY 0.25A - 0.35A, 3P, DO STYCZNIKA HGC9 DO HGC18",78,"1  -HY -12"]
["HGT18KA0P50S","HYUNDAI - PRZEKAŹNIK TERMICZNY 0.34A - 0.5A, 3P, DO STYCZNIKA HGC9 DO HGC18",78,"1  -HY -12"]
["HGT18KA0P70S","HYUNDAI - PRZEKAŹNIK TERMICZNY 0.5A - 0.7A, 3P, DO STYCZNIKA HGC9 DO HGC18",78,"1  -HY -12"]
["HGT18KA0P90S","HYUNDAI - PRZEKAŹNIK TERMICZNY 0.6A - 0.9A, 3P, DO STYCZNIKA HGC9 DO HGC18",78,"1  -HY -12"]
["HGT18KA1P20S","HYUNDAI - PRZEKAŹNIK TERMICZNY 0.8A - 1.2A, 3P, DO STYCZNIKA HGC9 DO HGC18",78,"1  -HY -12"]
["HGT18KA1P60S","HYUNDAI - PRZEKAŹNIK TERMICZNY HGT, 1.1 - 1.6A DO STYCZNIKÓW HGC9/12/18",78,"1  -HY -12"]
["HGT18KA2P10S","HYUNDAI - PRZEKAŹNIK TERMICZNY 1.5A - 2.1A, 3P, DO STYCZNIKA HGC9 DO HGC18",78,"1  -HY -12"]
["HGT18KA4P20S","HYUNDAI - PRZEKAŹNIK TERMICZNY 2.8A - 4.2A, 3P, DO STYCZNIKA HGC9 DO HGC18",78,"1  -HY -12"]
["HGT265KA0225S","HYUNDAI - PRZEKAŹNIK TERMICZNY 135A - 225A, PRZEKŁADNIKOWY, 3P, DO STYCZNIKA HGC185, HGC225, LUB HGC265",530.4,"1  -HY -12"]
["HGT265KA0265S","HYUNDAI - PRZEKAŹNIK TERMICZNY 159A - 265A, PRZEKŁADNIKOWY, 3P, DO STYCZNIKA HGC185, HGC225, LUB HGC265",759.2,"1  -HY -12"]
["HGT40KA0018S","HYUNDAI - PRZEKAŹNIK TERMICZNY HGT, 12 - 18A DO STYCZNIKÓW HGC25/32/40",80.099999999999994,"1  -HY -12"]
["HGT40KA0022S","HYUNDAI - PRZEKAŹNIK TERMICZNY 15A - 22A, 3P, DO STYCZNIKA HGC25 DO HGC40",90.5,"1  -HY -12"]
["HGT40KA0025S","HYUNDAI - PRZEKAŹNIK TERMICZNY 17A - 25A, 3P, DO STYCZNIKA HGC25 DO HGC40",90.5,"1  -HY -12"]
["HGT40KA0032S","HYUNDAI - PRZEKAŹNIK TERMICZNY 22A - 32A, 3P, DO STYCZNIKA HGC25 DO HGC40",106.1,"1  -HY -12"]
["HGT40KA0040S","HYUNDAI - PRZEKAŹNIK TERMICZNY 28A - 40A, 3P, DO STYCZNIKA HGC25 DO HGC40",106.1,"1  -HY -12"]
["HGT500KA0400S","HYUNDAI - PRZEKAŹNIK TERMICZNY 240A - 400A, PRZEKŁADNIKOWY, 3P, DO STYCZNIKA HGC300, HGC400, HGC500",878.8,"1  -HY -12"]
["HGT65KA0050S","HYUNDAI - PRZEKAŹNIK TERMICZNY 34A - 50A, 3P, DO STYCZNIKA HGC50, LUB HGC65",126.9,"1  -HY -12"]
["HGT65KA0065S","HYUNDAI - PRZEKAŹNIK TERMICZNY 45A - 65A, 3P, DO STYCZNIKA HGC50, LUB HGC65",126.9,"1  -HY -12"]
["HGT800KA0500S","HYUNDAI - PRZEKAŹNIK TERMICZNY 300A - 500A, PRZEKŁADNIKOWY, 3P, DO STYCZNIKA HGC500, HGC630 LUB HGC800",1456,"1  -HY -12"]
["HGT800KA0630S","HYUNDAI - PRZEKAŹNIK TERMICZNY 378A - 630A, PRZEKŁADNIKOWY, 3P, DO STYCZNIKA HGC500, HGC630 LUB HGC800",1560,"1  -HY -12"]
["HGT800KA0800S","HYUNDAI - PRZEKAŹNIK TERMICZNY 480A - 800A, PRZEKŁADNIKOWY, 3P, DO STYCZNIKA HGC500, HGC630 LUB HGC800",1664,"1  -HY -12"]
["HGTMB100","HYUNDAI - ADAPTER NA SZYNĘ DIN DO HGT100, Z OSŁONĄ STYKU",45.8,"1  -HY -11"]
["HGTMB18","HYUNDAI - ADAPTER NA SZYNĘ DIN DO HGT18, Z OSŁONĄ STYKU",19.8,"1  -HY -11"]
["HGTMB40","HYUNDAI - ADAPTER NA SZYNĘ DIN DO HGT40, Z OSŁONĄ STYKU",21.8,"1  -HY -11"]
["HGTMB65","HYUNDAI - ADAPTER NA SZYNĘ DIN DO HGT65, Z OSŁONĄ STYKU",31.2,"1  -HY -11"]
["HGV6142FXA666C","HYUNDAI - WYŁĄCZNIK PRÓŻNIOWY VCB 24/25.8KV 25KA 1250A, 210MM, AC/DC230V, 4NO+4NC",21112,"1  -HY -30"]
["HHMMS32KAXT1001","HYUNDAI - LEWY (BOCZNY) STYK WYZWOLENIA SD, 1NO ORAZ STYK POMOCNICZY 1NC DO HMMS32K",37.4,"1  -HY -08"]
["HHMMS32KUVT240","HYUNDAI - PRAWY (BOCZNY) WYZWALACZ ZANIKOWY AC230/240V DO HMMS32K",71.8,"1  -HY -08"]
["HIBD125HB4100","HYUNDAI - WYŁĄCZNIK NADMIAROWO-PRĄDOWY 4P, 125AF, 10KA, 100A, CHAR. B",280.8,"1  -HY -02"]
["HIBD125HB4125","HYUNDAI - WYŁĄCZNIK NADMIAROWO-PRĄDOWY 4P, 125AF, 10KA, 125A, CHAR. B",301.60000000000002,"1  -HY -02"]
["HIBD125HB480","HYUNDAI - WYŁĄCZNIK NADMIAROWO-PRĄDOWY 4P, 125AF, 10KA,   80A, CHAR. B",260,"1  -HY -02"]
["HIBD125HC180","HYUNDAI - WYŁĄCZNIK NADMIAROWO-PRĄDOWY 1P, 125AF, 10KA,   80A, CHAR. C",55,"1  -HY -02"]
["HIBD125HC3100","HYUNDAI - WYŁĄCZNIK NADMIAROWO-PRĄDOWY 3P, 125AF, 10KA, 100A, CHAR. C",187.2,"1  -HY -02"]
["HIBD125HC3125","HYUNDAI - WYŁĄCZNIK NADMIAROWO-PRĄDOWY 3P, 125AF, 10KA, 125A, CHAR. C",208,"1  -HY -02"]
["HIBD125HC380","HYUNDAI - WYŁĄCZNIK NADMIAROWO-PRĄDOWY 3P, 125AF, 10KA,   80A, CHAR. C",166.4,"1  -HY -02"]
["HIBD125HC4100","HYUNDAI - WYŁĄCZNIK NADMIAROWO-PRĄDOWY 4P, 125AF, 10KA, 100A, CHAR. C",280.8,"1  -HY -02"]
["HIBD125HC4125","HYUNDAI - WYŁĄCZNIK NADMIAROWO-PRĄDOWY 4P, 125AF, 10KA, 125A, CHAR. C",301.60000000000002,"1  -HY -02"]
["HIBD125HC480","HYUNDAI - WYŁĄCZNIK NADMIAROWO-PRĄDOWY 4P, 125AF, 10KA,   80A, CHAR. C",260,"1  -HY -02"]
["HIBD125HD3100","HYUNDAI - WYŁĄCZNIK NADMIAROWO-PRĄDOWY 3P, 125AF, 10KA, 100A, CHAR. D",197.6,"1  -HY -02"]
["HIBD125HD3125","HYUNDAI - WYŁĄCZNIK NADMIAROWO-PRĄDOWY 3P, 125AF, 10KA, 125A, CHAR. D",218.4,"1  -HY -02"]
["HIBD125HD380","HYUNDAI - WYŁĄCZNIK NADMIAROWO-PRĄDOWY 3P, 125AF, 10KA,   80A, CHAR. D",176.8,"1  -HY -02"]
["HIBD125HD4100","HYUNDAI - WYŁĄCZNIK NADMIAROWO-PRĄDOWY 4P, 125AF, 10KA, 100A, CHAR. D",291.2,"1  -HY -02"]
["HIBD125HD4125","HYUNDAI - WYŁĄCZNIK NADMIAROWO-PRĄDOWY 4P, 125AF, 10KA, 125A, CHAR. D",312,"1  -HY -02"]
["HIBD125HD480","HYUNDAI - WYŁĄCZNIK NADMIAROWO-PRĄDOWY 4P, 125AF, 10KA,   80A, CHAR. D",270.39999999999998,"1  -HY -02"]
["HIBD63HB101","HYUNDAI - WYŁĄCZNIK NADMIAROWO-PRĄDOWY 1P, 10KA, 1A, CHAR. B",16.600000000000001,"1  -HY -02"]
["HIBD63HB102","HYUNDAI - WYŁĄCZNIK NADMIAROWO-PRĄDOWY 1P, 10KA, 2A, CHAR. B",16.600000000000001,"1  -HY -02"]
["HIBD63HB103","HYUNDAI - WYŁĄCZNIK NADMIAROWO-PRĄDOWY 1P, 10KA, 3A, CHAR. B",16.600000000000001,"1  -HY -02"]
["HIBD63HB104","HYUNDAI - WYŁĄCZNIK NADMIAROWO-PRĄDOWY 1P, 10KA, 4A, CHAR. B",15.6,"1  -HY -02"]
["HIBD63HB105","HYUNDAI - WYŁĄCZNIK NADMIAROWO-PRĄDOWY 1P, 10KA, 5A, CHAR. B",15.6,"1  -HY -02"]
["HIBD63HB106","HYUNDAI - WYŁĄCZNIK NADMIAROWO-PRĄDOWY 1P, 10KA, 6A, CHAR. B",15.6,"1  -HY -02"]
["HIBD63HB110","HYUNDAI - WYŁĄCZNIK NADMIAROWO-PRĄDOWY 1P, 10KA, 10A, CHAR. B",14.6,"1  -HY -02"]
["HIBD63HB116","HYUNDAI - WYŁĄCZNIK NADMIAROWO-PRĄDOWY 1P, 10KA, 16A, CHAR. B",14.6,"1  -HY -02"]
["HIBD63HB120","HYUNDAI - WYŁĄCZNIK NADMIAROWO-PRĄDOWY 1P, 10KA, 20A, CHAR. B",15.1,"1  -HY -02"]
["HIBD63HB125","HYUNDAI - WYŁĄCZNIK NADMIAROWO-PRĄDOWY 1P, 10KA, 25A, CHAR. B",15.1,"1  -HY -02"]
["HIBD63HB132","HYUNDAI - WYŁĄCZNIK NADMIAROWO-PRĄDOWY 1P, 10KA, 32A, CHAR. B",15.6,"1  -HY -02"]
["HIBD63HB140","HYUNDAI - WYŁĄCZNIK NADMIAROWO-PRĄDOWY 1P, 10KA, 40A, CHAR. B",16.600000000000001,"1  -HY -02"]
["HIBD63HB150","HYUNDAI - WYŁĄCZNIK NADMIAROWO-PRĄDOWY 1P, 10KA, 50A, CHAR. B",23.9,"1  -HY -02"]
["HIBD63HB163","HYUNDAI - WYŁĄCZNIK NADMIAROWO-PRĄDOWY 1P, 10KA, 63A, CHAR. B",25,"1  -HY -02"]
["HIBD63HB201","HYUNDAI - WYŁĄCZNIK NADMIAROWO-PRĄDOWY 2P, 10KA, 1A, CHAR. B",36.4,"1  -HY -02"]
["HIBD63HB202","HYUNDAI - WYŁĄCZNIK NADMIAROWO-PRĄDOWY 2P, 10KA, 2A, CHAR. B",36.4,"1  -HY -02"]
["HIBD63HB203","HYUNDAI - WYŁĄCZNIK NADMIAROWO-PRĄDOWY 2P, 10KA, 3A, CHAR. B",36.4,"1  -HY -02"]
["HIBD63HB204","HYUNDAI - WYŁĄCZNIK NADMIAROWO-PRĄDOWY 2P, 10KA, 4A, CHAR. B",34.299999999999997,"1  -HY -02"]
["HIBD63HB205","HYUNDAI - WYŁĄCZNIK NADMIAROWO-PRĄDOWY 2P, 10KA, 5A, CHAR. B",34.299999999999997,"1  -HY -02"]
["HIBD63HB206","HYUNDAI - WYŁĄCZNIK NADMIAROWO-PRĄDOWY 2P, 10KA, 6A, CHAR. B",34.299999999999997,"1  -HY -02"]
["HIBD63HB210","HYUNDAI - WYŁĄCZNIK NADMIAROWO-PRĄDOWY 2P, 10KA, 10A, CHAR. B",32.200000000000003,"1  -HY -02"]
["HIBD63HB216","HYUNDAI - WYŁĄCZNIK NADMIAROWO-PRĄDOWY 2P, 10KA, 16A, CHAR. B",36.4,"1  -HY -02"]
["HIBD63HB220","HYUNDAI - WYŁĄCZNIK NADMIAROWO-PRĄDOWY 2P, 10KA, 20A, CHAR. B",36.4,"1  -HY -02"]
["HIBD63HB225","HYUNDAI - WYŁĄCZNIK NADMIAROWO-PRĄDOWY 2P, 10KA, 25A, CHAR. B",36.4,"1  -HY -02"]
["HIBD63HB232","HYUNDAI - WYŁĄCZNIK NADMIAROWO-PRĄDOWY 2P, 10KA, 32A, CHAR. B",36.4,"1  -HY -02"]
["HIBD63HB240","HYUNDAI - WYŁĄCZNIK NADMIAROWO-PRĄDOWY 2P, 10KA, 40A, CHAR. B",37.4,"1  -HY -02"]
["HIBD63HB250","HYUNDAI - WYŁĄCZNIK NADMIAROWO-PRĄDOWY 2P, 10KA, 50A, CHAR. B",38.5,"1  -HY -02"]
["HIBD63HB263","HYUNDAI - WYŁĄCZNIK NADMIAROWO-PRĄDOWY 2P, 10KA, 63A, CHAR. B",39.5,"1  -HY -02"]
["HIBD63HB301","HYUNDAI - WYŁĄCZNIK NADMIAROWO-PRĄDOWY 3P, 10KA, 1A, CHAR. B",56.2,"1  -HY -02"]
["HIBD63HB302","HYUNDAI - WYŁĄCZNIK NADMIAROWO-PRĄDOWY 3P, 10KA, 2A, CHAR. B",56.2,"1  -HY -02"]
["HIBD63HB303","HYUNDAI - WYŁĄCZNIK NADMIAROWO-PRĄDOWY 3P, 10KA, 3A, CHAR. B",56.2,"1  -HY -02"]
["HIBD63HB304","HYUNDAI - WYŁĄCZNIK NADMIAROWO-PRĄDOWY 3P, 10KA, 4A, CHAR. B",56.2,"1  -HY -02"]
["HIBD63HB305","HYUNDAI - WYŁĄCZNIK NADMIAROWO-PRĄDOWY 3P, 10KA, 5A, CHAR. B",52,"1  -HY -02"]
["HIBD63HB306","HYUNDAI - WYŁĄCZNIK NADMIAROWO-PRĄDOWY 3P, 10KA, 6A, CHAR. B",52,"1  -HY -02"]
["HIBD63HB310","HYUNDAI - WYŁĄCZNIK NADMIAROWO-PRĄDOWY 3P, 10KA, 10A, CHAR. B",49.9,"1  -HY -02"]
["HIBD63HB316","HYUNDAI - WYŁĄCZNIK NADMIAROWO-PRĄDOWY 3P, 10KA, 16A, CHAR. B",49.9,"1  -HY -02"]
["HIBD63HB320","HYUNDAI - WYŁĄCZNIK NADMIAROWO-PRĄDOWY 3P, 10KA, 20A, CHAR. B",49.9,"1  -HY -02"]
["HIBD63HB325","HYUNDAI - WYŁĄCZNIK NADMIAROWO-PRĄDOWY 3P, 10KA, 25A, CHAR. B",49.9,"1  -HY -02"]
["HIBD63HB332","HYUNDAI - WYŁĄCZNIK NADMIAROWO-PRĄDOWY 3P, 10KA, 32A, CHAR. B",52,"1  -HY -02"]
["HIBD63HB340","HYUNDAI - WYŁĄCZNIK NADMIAROWO-PRĄDOWY 3P, 10KA, 40A, CHAR. B",62.4,"1  -HY -02"]
["HIBD63HB350","HYUNDAI - WYŁĄCZNIK NADMIAROWO-PRĄDOWY 3P, 10KA, 50A, CHAR. B",72.8,"1  -HY -02"]
["HIBD63HB363","HYUNDAI - WYŁĄCZNIK NADMIAROWO-PRĄDOWY 3P, 10KA, 63A, CHAR. B",83.2,"1  -HY -02"]
["HIBD63HB401","HYUNDAI - WYŁĄCZNIK NADMIAROWO-PRĄDOWY 4P, 10KA, 1A, CHAR. B",66.599999999999994,"1  -HY -02"]
["HIBD63HB402","HYUNDAI - WYŁĄCZNIK NADMIAROWO-PRĄDOWY 4P, 10KA, 2A, CHAR. B",64.5,"1  -HY -02"]
["HIBD63HB403","HYUNDAI - WYŁĄCZNIK NADMIAROWO-PRĄDOWY 4P, 10KA, 3A, CHAR. B",62.4,"1  -HY -02"]
["HIBD63HB404","HYUNDAI - WYŁĄCZNIK NADMIAROWO-PRĄDOWY 4P, 10KA, 4A, CHAR. B",60.3,"1  -HY -02"]
["HIBD63HB406","HYUNDAI - WYŁĄCZNIK NADMIAROWO-PRĄDOWY 4P, 10KA, 6A, CHAR. B",55.1,"1  -HY -02"]
["HIBD63HB410","HYUNDAI - WYŁĄCZNIK NADMIAROWO-PRĄDOWY 4P, 10KA, 10A, CHAR. B",52,"1  -HY -02"]
["HIBD63HB413","HYUNDAI - WYŁĄCZNIK NADMIAROWO-PRĄDOWY 4P, 10KA, 13A, CHAR. B",54.1,"1  -HY -02"]
["HIBD63HB416","HYUNDAI - WYŁĄCZNIK NADMIAROWO-PRĄDOWY 4P, 10KA, 16A, CHAR. B",52,"1  -HY -02"]
["HIBD63HB420","HYUNDAI - WYŁĄCZNIK NADMIAROWO-PRĄDOWY 4P, 10KA, 20A, CHAR. B",55.1,"1  -HY -02"]
["HIBD63HB425","HYUNDAI - WYŁĄCZNIK NADMIAROWO-PRĄDOWY 4P, 10KA, 25A, CHAR. B",61.4,"1  -HY -02"]
["HIBD63HB432","HYUNDAI - WYŁĄCZNIK NADMIAROWO-PRĄDOWY 4P, 10KA, 32A, CHAR. B",67.599999999999994,"1  -HY -02"]
["HIBD63HB440","HYUNDAI - WYŁĄCZNIK NADMIAROWO-PRĄDOWY 4P, 10KA, 40A, CHAR. B",72.8,"1  -HY -02"]
["HIBD63HB450","HYUNDAI - WYŁĄCZNIK NADMIAROWO-PRĄDOWY 4P, 10KA, 50A, CHAR. B",83.2,"1  -HY -02"]
["HIBD63HB463","HYUNDAI - WYŁĄCZNIK NADMIAROWO-PRĄDOWY 4P, 10KA, 63A, CHAR. B",92.6,"1  -HY -02"]
["HIBD63HC101","HYUNDAI - WYŁĄCZNIK NADMIAROWO-PRĄDOWY 1P, 63AF, 10KA,   1A, CHAR. C",16.600000000000001,"1  -HY -02"]
["HIBD63HC102","HYUNDAI - WYŁĄCZNIK NADMIAROWO-PRĄDOWY 1P, 63AF, 10KA,   2A, CHAR. C",16.600000000000001,"1  -HY -02"]
["HIBD63HC103","HYUNDAI - WYŁĄCZNIK NADMIAROWO-PRĄDOWY 1P, 63AF, 10KA,   3A, CHAR. C",16.600000000000001,"1  -HY -02"]
["HIBD63HC104","HYUNDAI - WYŁĄCZNIK NADMIAROWO-PRĄDOWY 1P, 63AF, 10KA,   4A, CHAR. C",15.6,"1  -HY -02"]
["HIBD63HC105","HYUNDAI - WYŁĄCZNIK NADMIAROWO-PRĄDOWY 1P, 63AF, 10KA,   5A, CHAR. C",15.6,"1  -HY -02"]
["HIBD63HC106","HYUNDAI - WYŁĄCZNIK NADMIAROWO-PRĄDOWY 1P, 63AF, 10KA,   6A, CHAR. C",15.6,"1  -HY -02"]
["HIBD63HC110","HYUNDAI - WYŁĄCZNIK NADMIAROWO-PRĄDOWY 1P, 63AF, 10KA, 10A, CHAR. C",14.6,"1  -HY -02"]
["HIBD63HC113","HYUNDAI - WYŁĄCZNIK NADMIAROWO-PRĄDOWY 1P, 63AF, 10KA, 13A, CHAR. C",14.6,"1  -HY -02"]
["HIBD63HC116","HYUNDAI - WYŁĄCZNIK NADMIAROWO-PRĄDOWY 1P, 63AF, 10KA, 16A, CHAR. C",14.6,"1  -HY -02"]
["HIBD63HC120","HYUNDAI - WYŁĄCZNIK NADMIAROWO-PRĄDOWY 1P, 63AF, 10KA, 20A, CHAR. C",15.1,"1  -HY -02"]
["HIBD63HC125","HYUNDAI - WYŁĄCZNIK NADMIAROWO-PRĄDOWY 1P, 63AF, 10KA, 25A, CHAR. C",15.1,"1  -HY -02"]
["HIBD63HC132","HYUNDAI - WYŁĄCZNIK NADMIAROWO-PRĄDOWY 1P, 63AF, 10KA, 32A, CHAR. C",15.6,"1  -HY -02"]
["HIBD63HC140","HYUNDAI - WYŁĄCZNIK NADMIAROWO-PRĄDOWY 1P, 63AF, 10KA, 40A, CHAR. C",16.600000000000001,"1  -HY -02"]
["HIBD63HC150","HYUNDAI - WYŁĄCZNIK NADMIAROWO-PRĄDOWY 1P, 63AF, 10KA, 50A, CHAR. C",23.9,"1  -HY -02"]
["HIBD63HC163","HYUNDAI - WYŁĄCZNIK NADMIAROWO-PRĄDOWY 1P, 63AF, 10KA, 63A, CHAR. C",25,"1  -HY -02"]
["HIBD63HC201","HYUNDAI - WYŁĄCZNIK NADMIAROWO-PRĄDOWY 2P, 63AF, 10KA,   1A, CHAR. C",53,"1  -HY -02"]
["HIBD63HC202","HYUNDAI - WYŁĄCZNIK NADMIAROWO-PRĄDOWY 2P, 63AF, 10KA,   2A, CHAR. C",53,"1  -HY -02"]
["HIBD63HC203","HYUNDAI - WYŁĄCZNIK NADMIAROWO-PRĄDOWY 2P, 63AF, 10KA, 3A, CHAR. C",53,"1  -HY -02"]
["HIBD63HC204","HYUNDAI - WYŁĄCZNIK NADMIAROWO-PRĄDOWY 2P, 63AF, 10KA,   4A, CHAR. C",53,"1  -HY -02"]
["HIBD63HC205","HYUNDAI - WYŁĄCZNIK NADMIAROWO-PRĄDOWY 2P, 63AF, 10KA, 5A, CHAR. C",53,"1  -HY -02"]
["HIBD63HC206","HYUNDAI - WYŁĄCZNIK NADMIAROWO-PRĄDOWY 2P, 63AF, 10KA,   6A, CHAR. C",51,"1  -HY -02"]
["HIBD63HC210","HYUNDAI - WYŁĄCZNIK NADMIAROWO-PRĄDOWY 2P, 63AF, 10KA, 10A, CHAR. C",49.9,"1  -HY -02"]
["HIBD63HC213","HYUNDAI - WYŁĄCZNIK NADMIAROWO-PRĄDOWY 2P, 63AF, 10KA, 13A, CHAR. C",49.9,"1  -HY -02"]
["HIBD63HC216","HYUNDAI - WYŁĄCZNIK NADMIAROWO-PRĄDOWY 2P, 63AF, 10KA, 16A, CHAR. C",49.9,"1  -HY -02"]
["HIBD63HC220","HYUNDAI - WYŁĄCZNIK NADMIAROWO-PRĄDOWY 2P, 63AF, 10KA, 20A, CHAR. C",51,"1  -HY -02"]
["HIBD63HC225","HYUNDAI - WYŁĄCZNIK NADMIAROWO-PRĄDOWY 2P, 63AF, 10KA, 25A, CHAR. C",51,"1  -HY -02"]
["HIBD63HC232","HYUNDAI - WYŁĄCZNIK NADMIAROWO-PRĄDOWY 2P, 63AF, 10KA, 32A, CHAR. C",53,"1  -HY -02"]
["HIBD63HC240","HYUNDAI - WYŁĄCZNIK NADMIAROWO-PRĄDOWY 2P, 63AF, 10KA, 40A, CHAR. C",53,"1  -HY -02"]
["HIBD63HC250","HYUNDAI - WYŁĄCZNIK NADMIAROWO-PRĄDOWY 2P, 63AF, 10KA, 50A, CHAR. C",53,"1  -HY -02"]
["HIBD63HC263","HYUNDAI - WYŁĄCZNIK NADMIAROWO-PRĄDOWY 2P, 63AF, 10KA, 63A, CHAR. C",53,"1  -HY -02"]
["HIBD63HC301","HYUNDAI - WYŁĄCZNIK NADMIAROWO-PRĄDOWY 3P, 63AF, 10KA,   1A, CHAR. C",56.2,"1  -HY -02"]
["HIBD63HC302","HYUNDAI - WYŁĄCZNIK NADMIAROWO-PRĄDOWY 3P, 63AF, 10KA,   2A, CHAR. C",56.2,"1  -HY -02"]
["HIBD63HC303","HYUNDAI - WYŁĄCZNIK NADMIAROWO-PRĄDOWY 3P, 63AF, 10KA,   3A, CHAR. C",56.2,"1  -HY -02"]
["HIBD63HC304","HYUNDAI - WYŁĄCZNIK NADMIAROWO-PRĄDOWY 3P, 63AF, 10KA,   4A, CHAR. C",56.2,"1  -HY -02"]
["HIBD63HC305","HYUNDAI - WYŁĄCZNIK NADMIAROWO-PRĄDOWY 3P, 63AF, 10KA,   5A, CHAR. C",52,"1  -HY -02"]
["HIBD63HC306","HYUNDAI - WYŁĄCZNIK NADMIAROWO-PRĄDOWY 3P, 63AF, 10KA,   6A, CHAR. C",52,"1  -HY -02"]
["HIBD63HC310","HYUNDAI - WYŁĄCZNIK NADMIAROWO-PRĄDOWY 3P, 63AF, 10KA, 10A, CHAR. C",49.9,"1  -HY -02"]
["HIBD63HC316","HYUNDAI - WYŁĄCZNIK NADMIAROWO-PRĄDOWY 3P, 63AF, 10KA, 16A, CHAR. C",49.9,"1  -HY -02"]
["HIBD63HC320","HYUNDAI - WYŁĄCZNIK NADMIAROWO-PRĄDOWY 3P, 63AF, 10KA, 20A, CHAR. C",49.9,"1  -HY -02"]
["HIBD63HC325","HYUNDAI - WYŁĄCZNIK NADMIAROWO-PRĄDOWY 3P, 63AF, 10KA, 25A, CHAR. C",49.9,"1  -HY -02"]
["HIBD63HC332","HYUNDAI - WYŁĄCZNIK NADMIAROWO-PRĄDOWY 3P, 63AF, 10KA, 32A, CHAR. C",52,"1  -HY -02"]
["HIBD63HC340","HYUNDAI - WYŁĄCZNIK NADMIAROWO-PRĄDOWY 3P, 63AF, 10KA, 40A, CHAR. C",62.4,"1  -HY -02"]
["HIBD63HC350","HYUNDAI - WYŁĄCZNIK NADMIAROWO-PRĄDOWY 3P, 63AF, 10KA, 50A, CHAR. C",72.8,"1  -HY -02"]
["HIBD63HC363","HYUNDAI - WYŁĄCZNIK NADMIAROWO-PRĄDOWY 3P, 63AF, 10KA, 63A, CHAR. C",83.2,"1  -HY -02"]
["HIBD63HC401","HYUNDAI - WYŁĄCZNIK NADMIAROWO-PRĄDOWY 4P, 63AF, 10KA, 1A, CHAR. C",78,"1  -HY -02"]
["HIBD63HC402","HYUNDAI - WYŁĄCZNIK NADMIAROWO-PRĄDOWY 4P, 63AF, 10KA, 2A, CHAR. C",78,"1  -HY -02"]
["HIBD63HC403","HYUNDAI - WYŁĄCZNIK NADMIAROWO-PRĄDOWY 4P, 63AF, 10KA, 3A, CHAR. C",78,"1  -HY -02"]
["HIBD63HC404","HYUNDAI - WYŁĄCZNIK NADMIAROWO-PRĄDOWY 4P, 63AF, 10KA, 4A, CHAR. C",78,"1  -HY -02"]
["HIBD63HC405","HYUNDAI - WYŁĄCZNIK NADMIAROWO-PRĄDOWY 4P, 63AF, 10KA, 5A, CHAR. C",78,"1  -HY -02"]
["HIBD63HC406","HYUNDAI - WYŁĄCZNIK NADMIAROWO-PRĄDOWY 4P, 63AF, 10KA,   6A, CHAR. C",72.8,"1  -HY -02"]
["HIBD63HC410","HYUNDAI - WYŁĄCZNIK NADMIAROWO-PRĄDOWY 4P, 63AF, 10KA, 10A, CHAR. C",80.099999999999994,"1  -HY -02"]
["HIBD63HC413","HYUNDAI - WYŁĄCZNIK NADMIAROWO-PRĄDOWY 4P, 63AF, 10KA, 13A, CHAR. C",80.099999999999994,"1  -HY -02"]
["HIBD63HC416","HYUNDAI - WYŁĄCZNIK NADMIAROWO-PRĄDOWY 4P, 63AF, 10KA, 16A, CHAR. C",80.099999999999994,"1  -HY -02"]
["HIBD63HC420","HYUNDAI - WYŁĄCZNIK NADMIAROWO-PRĄDOWY 4P, 63AF, 10KA, 20A, CHAR. C",80.099999999999994,"1  -HY -02"]
["HIBD63HC425","HYUNDAI - WYŁĄCZNIK NADMIAROWO-PRĄDOWY 4P, 63AF, 10KA, 25A, CHAR. C",80.099999999999994,"1  -HY -02"]
["HIBD63HC432","HYUNDAI - WYŁĄCZNIK NADMIAROWO-PRĄDOWY 4P, 63AF, 10KA, 32A, CHAR. C",83.2,"1  -HY -02"]
["HIBD63HC440","HYUNDAI - WYŁĄCZNIK NADMIAROWO-PRĄDOWY 4P, 63AF, 10KA, 40A, CHAR. C",83.2,"1  -HY -02"]
["HIBD63HC450","HYUNDAI - WYŁĄCZNIK NADMIAROWO-PRĄDOWY 4P, 63AF, 10KA, 50A, CHAR. C",104,"1  -HY -02"]
["HIBD63HC463","HYUNDAI - WYŁĄCZNIK NADMIAROWO-PRĄDOWY 4P, 63AF, 10KA, 63A, CHAR. C",104,"1  -HY -02"]
["HIBD63HD101","HYUNDAI - WYŁĄCZNIK NADMIAROWO-PRĄDOWY 1P, 63AF, 10KA,   1A, CHAR. D",28.3,"1  -HY -02"]
["HIBD63HD102","HYUNDAI - WYŁĄCZNIK NADMIAROWO-PRĄDOWY 1P, 63AF, 10KA,   2A, CHAR. D",30.4,"1  -HY -02"]
["HIBD63HD103","HYUNDAI - WYŁĄCZNIK NADMIAROWO-PRĄDOWY 1P, 63AF, 10KA,   3A, CHAR. D",26,"1  -HY -02"]
["HIBD63HD104","HYUNDAI - WYŁĄCZNIK NADMIAROWO-PRĄDOWY 1P, 63AF, 10KA,   4A, CHAR. D",23.6,"1  -HY -02"]
["HIBD63HD105","HYUNDAI - WYŁĄCZNIK NADMIAROWO-PRĄDOWY 1P, 63AF, 10KA,   5A, CHAR. D",23.6,"1  -HY -02"]
["HIBD63HD106","HYUNDAI - WYŁĄCZNIK NADMIAROWO-PRĄDOWY 1P, 63AF, 10KA,   6A, CHAR. D",26.3,"1  -HY -02"]
["HIBD63HD110","HYUNDAI - WYŁĄCZNIK NADMIAROWO-PRĄDOWY 1P, 63AF, 10KA, 10A, CHAR. D",18.100000000000001,"1  -HY -02"]
["HIBD63HD116","HYUNDAI - WYŁĄCZNIK NADMIAROWO-PRĄDOWY 1P, 63AF, 10KA, 16A, CHAR. D",20.100000000000001,"1  -HY -02"]
["HIBD63HD120","HYUNDAI - WYŁĄCZNIK NADMIAROWO-PRĄDOWY 1P, 63AF, 10KA, 20A, CHAR. D",20.7,"1  -HY -02"]
["HIBD63HD125","HYUNDAI - WYŁĄCZNIK NADMIAROWO-PRĄDOWY 1P, 63AF, 10KA, 25A, CHAR. D",20.9,"1  -HY -02"]
["HIBD63HD132","HYUNDAI - WYŁĄCZNIK NADMIAROWO-PRĄDOWY 1P, 63AF, 10KA, 32A, CHAR. D",21.4,"1  -HY -02"]
["HIBD63HD140","HYUNDAI - WYŁĄCZNIK NADMIAROWO-PRĄDOWY 1P, 63AF, 10KA, 40A, CHAR. D",23.9,"1  -HY -02"]
["HIBD63HD150","HYUNDAI - WYŁĄCZNIK NADMIAROWO-PRĄDOWY 1P, 63AF, 10KA, 50A, CHAR. D",35.4,"1  -HY -02"]
["HIBD63HD163","HYUNDAI - WYŁĄCZNIK NADMIAROWO-PRĄDOWY 1P, 63AF, 10KA, 63A, CHAR. D",37.200000000000003,"1  -HY -02"]
["HIBD63HD201","HYUNDAI - WYŁĄCZNIK NADMIAROWO-PRĄDOWY 2P, 63AF, 10KA, 1A, CHAR. D",62.4,"1  -HY -02"]
["HIBD63HD202","HYUNDAI - WYŁĄCZNIK NADMIAROWO-PRĄDOWY 2P, 63AF, 10KA, 2A, CHAR. D",62.4,"1  -HY -02"]
["HIBD63HD203","HYUNDAI - WYŁĄCZNIK NADMIAROWO-PRĄDOWY 2P, 63AF, 10KA, 3A, CHAR. D",57.2,"1  -HY -02"]
["HIBD63HD204","HYUNDAI - WYŁĄCZNIK NADMIAROWO-PRĄDOWY 2P, 63AF, 10KA, 4A, CHAR. D",55.1,"1  -HY -02"]
["HIBD63HD205","HYUNDAI - WYŁĄCZNIK NADMIAROWO-PRĄDOWY 2P, 63AF, 10KA, 5A, CHAR. D",53,"1  -HY -02"]
["HIBD63HD206","HYUNDAI - WYŁĄCZNIK NADMIAROWO-PRĄDOWY 2P, 63AF, 10KA, 6A, CHAR. D",52,"1  -HY -02"]
["HIBD63HD210","HYUNDAI - WYŁĄCZNIK NADMIAROWO-PRĄDOWY 2P, 63AF, 10KA, 10A, CHAR. D",51,"1  -HY -02"]
["HIBD63HD216","HYUNDAI - WYŁĄCZNIK NADMIAROWO-PRĄDOWY 2P, 63AF, 10KA, 16A, CHAR. D",51,"1  -HY -02"]
["HIBD63HD220","HYUNDAI - WYŁĄCZNIK NADMIAROWO-PRĄDOWY 2P, 63AF, 10KA, 20A, CHAR. D",52,"1  -HY -02"]
["HIBD63HD225","HYUNDAI - WYŁĄCZNIK NADMIAROWO-PRĄDOWY 2P, 63AF, 10KA, 25A, CHAR. D",52,"1  -HY -02"]
["HIBD63HD232","HYUNDAI - WYŁĄCZNIK NADMIAROWO-PRĄDOWY 2P, 63AF, 10KA, 32A, CHAR. D",55.1,"1  -HY -02"]
["HIBD63HD240","HYUNDAI - WYŁĄCZNIK NADMIAROWO-PRĄDOWY 2P, 63AF, 10KA, 40A, CHAR. D",57.2,"1  -HY -02"]
["HIBD63HD250","HYUNDAI - WYŁĄCZNIK NADMIAROWO-PRĄDOWY 2P, 63AF, 10KA, 50A, CHAR. D",57.2,"1  -HY -02"]
["HIBD63HD263","HYUNDAI - WYŁĄCZNIK NADMIAROWO-PRĄDOWY 2P, 63AF, 10KA, 63A, CHAR. D",57.2,"1  -HY -02"]
["HIBD63HD301","HYUNDAI - WYŁĄCZNIK NADMIAROWO-PRĄDOWY 3P, 63AF, 10KA,   1A, CHAR. D",100.2,"1  -HY -02"]
["HIBD63HD302","HYUNDAI - WYŁĄCZNIK NADMIAROWO-PRĄDOWY 3P, 63AF, 10KA,   2A, CHAR. D",86.1,"1  -HY -02"]
["HIBD63HD303","HYUNDAI - WYŁĄCZNIK NADMIAROWO-PRĄDOWY 3P, 63AF, 10KA,   3A, CHAR. D",88.8,"1  -HY -02"]
["HIBD63HD304","HYUNDAI - WYŁĄCZNIK NADMIAROWO-PRĄDOWY 3P, 63AF, 10KA,   4A, CHAR. D",108.2,"1  -HY -02"]
["HIBD63HD305","HYUNDAI - WYŁĄCZNIK NADMIAROWO-PRĄDOWY 3P, 63AF, 10KA,   5A, CHAR. D",62.5,"1  -HY -02"]
["HIBD63HD306","HYUNDAI - WYŁĄCZNIK NADMIAROWO-PRĄDOWY 3P, 63AF, 10KA,   6A, CHAR. D",73.7,"1  -HY -02"]
["HIBD63HD310","HYUNDAI - WYŁĄCZNIK NADMIAROWO-PRĄDOWY 3P, 63AF, 10KA, 10A, CHAR. D",67.5,"1  -HY -02"]
["HIBD63HD316","HYUNDAI - WYŁĄCZNIK NADMIAROWO-PRĄDOWY 3P, 63AF, 10KA, 16A, CHAR. D",68.2,"1  -HY -02"]
["HIBD63HD320","HYUNDAI - WYŁĄCZNIK NADMIAROWO-PRĄDOWY 3P, 63AF, 10KA, 20A, CHAR. D",68.3,"1  -HY -02"]
["HIBD63HD325","HYUNDAI - WYŁĄCZNIK NADMIAROWO-PRĄDOWY 3P, 63AF, 10KA, 25A, CHAR. D",70.8,"1  -HY -02"]
["HIBD63HD332","HYUNDAI - WYŁĄCZNIK NADMIAROWO-PRĄDOWY 3P, 63AF, 10KA, 32A, CHAR. D",74.7,"1  -HY -02"]
["HIBD63HD340","HYUNDAI - WYŁĄCZNIK NADMIAROWO-PRĄDOWY 3P, 63AF, 10KA, 40A, CHAR. D",87.3,"1  -HY -02"]
["HIBD63HD350","HYUNDAI - WYŁĄCZNIK NADMIAROWO-PRĄDOWY 3P, 63AF, 10KA, 50A, CHAR. D",117.5,"1  -HY -02"]
["HIBD63HD363","HYUNDAI - WYŁĄCZNIK NADMIAROWO-PRĄDOWY 3P, 63AF, 10KA, 63A, CHAR. D",127.9,"1  -HY -02"]
["HIBD63HD401","HYUNDAI - WYŁĄCZNIK NADMIAROWO-PRĄDOWY 4P, 63AF, 10KA, 1A, CHAR. D",104,"1  -HY -02"]
["HIBD63HD402","HYUNDAI - WYŁĄCZNIK NADMIAROWO-PRĄDOWY 4P, 63AF, 10KA, 2A, CHAR. D",104,"1  -HY -02"]
["HIBD63HD403","HYUNDAI - WYŁĄCZNIK NADMIAROWO-PRĄDOWY 4P, 63AF, 10KA, 3A, CHAR. D",104,"1  -HY -02"]
["HIBD63HD404","HYUNDAI - WYŁĄCZNIK NADMIAROWO-PRĄDOWY 4P, 63AF, 10KA, 4A, CHAR. D",104,"1  -HY -02"]
["HIBD63HD405","HYUNDAI - WYŁĄCZNIK NADMIAROWO-PRĄDOWY 4P, 63AF, 10KA, 5A, CHAR. D",80.099999999999994,"1  -HY -02"]
["HIBD63HD406","HYUNDAI - WYŁĄCZNIK NADMIAROWO-PRĄDOWY 4P, 63AF, 10KA, 6A, CHAR. D",80.099999999999994,"1  -HY -02"]
["HIBD63HD410","HYUNDAI - WYŁĄCZNIK NADMIAROWO-PRĄDOWY 4P, 63AF, 10KA, 10A, CHAR. D",69.7,"1  -HY -02"]
["HIBD63HD416","HYUNDAI - WYŁĄCZNIK NADMIAROWO-PRĄDOWY 4P, 63AF, 10KA, 16A, CHAR. D",69.7,"1  -HY -02"]
["HIBD63HD420","HYUNDAI - WYŁĄCZNIK NADMIAROWO-PRĄDOWY 4P, 63AF, 10KA, 20A, CHAR. D",72.8,"1  -HY -02"]
["HIBD63HD425","HYUNDAI - WYŁĄCZNIK NADMIAROWO-PRĄDOWY 4P, 63AF, 10KA, 25A, CHAR. D",72.8,"1  -HY -02"]
["HIBD63HD432","HYUNDAI - WYŁĄCZNIK NADMIAROWO-PRĄDOWY 4P, 63AF, 10KA, 32A, CHAR. D",78,"1  -HY -02"]
["HIBD63HD440","HYUNDAI - WYŁĄCZNIK NADMIAROWO-PRĄDOWY 4P, 63AF, 10KA, 40A, CHAR. D",96.7,"1  -HY -02"]
["HIBD63HD450","HYUNDAI - WYŁĄCZNIK NADMIAROWO-PRĄDOWY 4P, 63AF, 10KA, 50A, CHAR. D",104,"1  -HY -02"]
["HIBD63HD463","HYUNDAI - WYŁĄCZNIK NADMIAROWO-PRĄDOWY 4P, 63AF, 10KA, 63A, CHAR. D",104,"1  -HY -02"]
["HIBD63NB101","HYUNDAI - WYŁĄCZNIK NADMIAROWO-PRĄDOWY 1P, 6KA, 1A, CHAR. B (24045)",13,"1  -HY -01"]
["HIBD63NB102","HYUNDAI - WYŁĄCZNIK NADMIAROWO-PRĄDOWY 1P, 6KA,   2A, CHAR. B",13,"1  -HY -01"]
["HIBD63NB103","HYUNDAI - WYŁĄCZNIK NADMIAROWO-PRĄDOWY 1P, 6KA, 3A, CHAR. B (24047)",13,"1  -HY -01"]
["HIBD63NB104","HYUNDAI - WYŁĄCZNIK NADMIAROWO-PRĄDOWY 1P, 6KA,   4A, CHAR. B",13,"1  -HY -01"]
["HIBD63NB106","HYUNDAI - WYŁĄCZNIK NADMIAROWO-PRĄDOWY 1P, 6KA, 6A, CHAR. B",12.3,"1  -HY -01"]
["HIBD63NB110","HYUNDAI - WYŁĄCZNIK NADMIAROWO-PRĄDOWY 1P, 6KA, 10A, CHAR. B",9.4,"1  -HY -01"]
["HIBD63NB113","HYUNDAI - WYŁĄCZNIK NADMIAROWO-PRĄDOWY 1P, 6KA, 13A, CHAR. B",11.2,"1  -HY -01"]
["HIBD63NB116","HYUNDAI - WYŁĄCZNIK NADMIAROWO-PRĄDOWY 1P, 6KA, 16A, CHAR. B (24051)",9,"1  -HY -01"]
["HIBD63NB120","HYUNDAI - WYŁĄCZNIK NADMIAROWO-PRĄDOWY 1P, 6KA, 20A, CHAR. B (24052)",10.1,"1  -HY -01"]
["HIBD63NB125","HYUNDAI - WYŁĄCZNIK NADMIAROWO-PRĄDOWY 1P, 6KA, 25A, CHAR. B (24053)",11.2,"1  -HY -01"]
["HIBD63NB132","HYUNDAI - WYŁĄCZNIK NADMIAROWO-PRĄDOWY 1P, 6KA, 32A, CHAR. B (24054)",12.2,"1  -HY -01"]
["HIBD63NB140","HYUNDAI - WYŁĄCZNIK NADMIAROWO-PRĄDOWY 1P, 6KA, 40A, CHAR. B (24055)",14.2,"1  -HY -01"]
["HIBD63NB150","HYUNDAI - WYŁĄCZNIK NADMIAROWO-PRĄDOWY 1P, 6KA, 50A, CHAR. B (24056)",22.9,"1  -HY -01"]
["HIBD63NB163","HYUNDAI - WYŁĄCZNIK NADMIAROWO-PRĄDOWY 1P, 6KA, 63A, CHAR. B (24057)",25,"1  -HY -01"]
["HIBD63NB201","HYUNDAI - WYŁĄCZNIK NADMIAROWO-PRĄDOWY 2P, 6KA, 1A, CHAR. B (24071)",32.799999999999997,"1  -HY -01"]
["HIBD63NB202","HYUNDAI - WYŁĄCZNIK NADMIAROWO-PRĄDOWY 2P, 6KA, 2A, CHAR. B",32.799999999999997,"1  -HY -01"]
["HIBD63NB203","HYUNDAI - WYŁĄCZNIK NADMIAROWO-PRĄDOWY 2P, 6KA, 3A, CHAR. B (24073)",32.799999999999997,"1  -HY -01"]
["HIBD63NB204","HYUNDAI - WYŁĄCZNIK NADMIAROWO-PRĄDOWY 2P, 6KA, 4A, CHAR. B",32.200000000000003,"1  -HY -01"]
["HIBD63NB206","HYUNDAI - WYŁĄCZNIK NADMIAROWO-PRĄDOWY 2P, 6KA, 6A, CHAR. B",29.1,"1  -HY -01"]
["HIBD63NB210","HYUNDAI - WYŁĄCZNIK NADMIAROWO-PRĄDOWY 2P, 6KA, 10A, CHAR. B",27,"1  -HY -01"]
["HIBD63NB213","HYUNDAI - WYŁĄCZNIK NADMIAROWO-PRĄDOWY 2P, 6KA, 13A, CHAR. B",27,"1  -HY -01"]
["HIBD63NB216","HYUNDAI - WYŁĄCZNIK NADMIAROWO-PRĄDOWY 2P, 6KA, 16A, CHAR. B",27,"1  -HY -01"]
["HIBD63NB220","HYUNDAI - WYŁĄCZNIK NADMIAROWO-PRĄDOWY 2P, 6KA, 20A, CHAR. B",29.1,"1  -HY -01"]
["HIBD63NB225","HYUNDAI - WYŁĄCZNIK NADMIAROWO-PRĄDOWY 2P, 6KA, 25A, CHAR. B",31.2,"1  -HY -01"]
["HIBD63NB232","HYUNDAI - WYŁĄCZNIK NADMIAROWO-PRĄDOWY 2P, 6KA, 32A, CHAR. B (24080)",33.299999999999997,"1  -HY -01"]
["HIBD63NB240","HYUNDAI - WYŁĄCZNIK NADMIAROWO-PRĄDOWY 2P, 6KA, 40A, CHAR. B",35.4,"1  -HY -01"]
["HIBD63NB250","HYUNDAI - WYŁĄCZNIK NADMIAROWO-PRĄDOWY 2P, 6KA, 50A, CHAR. B",41.6,"1  -HY -01"]
["HIBD63NB263","HYUNDAI - WYŁĄCZNIK NADMIAROWO-PRĄDOWY 2P, 6KA, 63A, CHAR. B",52,"1  -HY -01"]
["HIBD63NB301","HYUNDAI - WYŁĄCZNIK NADMIAROWO-PRĄDOWY 3P, 6KA, 1A, CHAR. B",45.8,"1  -HY -01"]
["HIBD63NB302","HYUNDAI - WYŁĄCZNIK NADMIAROWO-PRĄDOWY 3P, 6KA, 2A, CHAR. B",45.8,"1  -HY -01"]
["HIBD63NB303","HYUNDAI - WYŁĄCZNIK NADMIAROWO-PRĄDOWY 3P, 6KA, 3A, CHAR. B",44.7,"1  -HY -01"]
["HIBD63NB304","HYUNDAI - WYŁĄCZNIK NADMIAROWO-PRĄDOWY 3P, 6KA, 4A, CHAR. B",44.7,"1  -HY -01"]
["HIBD63NB306","HYUNDAI - WYŁĄCZNIK NADMIAROWO-PRĄDOWY 3P, 6KA,   6A, CHAR. B",43.7,"1  -HY -01"]
["HIBD63NB310","HYUNDAI - WYŁĄCZNIK NADMIAROWO-PRĄDOWY 3P, 6KA, 10A, CHAR. B",40.6,"1  -HY -01"]
["HIBD63NB313","HYUNDAI - WYŁĄCZNIK NADMIAROWO-PRĄDOWY 3P, 6KA, 13A, CHAR. B",40.6,"1  -HY -01"]
["HIBD63NB316","HYUNDAI - WYŁĄCZNIK NADMIAROWO-PRĄDOWY 3P, 6KA, 16A, CHAR. B",35.4,"1  -HY -01"]
["HIBD63NB320","HYUNDAI - WYŁĄCZNIK NADMIAROWO-PRĄDOWY 3P, 6KA, 20A, CHAR. B",35.4,"1  -HY -01"]
["HIBD63NB325","HYUNDAI - WYŁĄCZNIK NADMIAROWO-PRĄDOWY 3P, 6KA, 25A, CHAR. B",38.5,"1  -HY -01"]
["HIBD63NB332","HYUNDAI - WYŁĄCZNIK NADMIAROWO-PRĄDOWY 3P, 6KA, 32A, CHAR. B",44.7,"1  -HY -01"]
["HIBD63NB340","HYUNDAI - WYŁĄCZNIK NADMIAROWO-PRĄDOWY 3P, 6KA, 40A, CHAR. B",54.1,"1  -HY -01"]
["HIBD63NB350","HYUNDAI - WYŁĄCZNIK NADMIAROWO-PRĄDOWY 3P, 6KA, 50A, CHAR. B",68.599999999999994,"1  -HY -01"]
["HIBD63NB363","HYUNDAI - WYŁĄCZNIK NADMIAROWO-PRĄDOWY 3P, 6KA, 63A, CHAR. B",74.900000000000006,"1  -HY -01"]
["HIBD63NB401","HYUNDAI - WYŁĄCZNIK NADMIAROWO-PRĄDOWY 4P, 6KA, 1A, CHAR. B",66.599999999999994,"1  -HY -01"]
["HIBD63NB402","HYUNDAI - WYŁĄCZNIK NADMIAROWO-PRĄDOWY 4P, 6KA, 2A, CHAR. B",64.5,"1  -HY -01"]
["HIBD63NB403","HYUNDAI - WYŁĄCZNIK NADMIAROWO-PRĄDOWY 4P, 6KA, 3A, CHAR. B",62.4,"1  -HY -01"]
["HIBD63NB404","HYUNDAI - WYŁĄCZNIK NADMIAROWO-PRĄDOWY 4P, 6KA, 4A, CHAR. B",60.3,"1  -HY -01"]
["HIBD63NB406","HYUNDAI - WYŁĄCZNIK NADMIAROWO-PRĄDOWY 4P, 6KA, 6A, CHAR. B",55.1,"1  -HY -01"]
["HIBD63NB410","HYUNDAI - WYŁĄCZNIK NADMIAROWO-PRĄDOWY 4P, 6KA, 10A, CHAR. B",52,"1  -HY -01"]
["HIBD63NB413","HYUNDAI - WYŁĄCZNIK NADMIAROWO-PRĄDOWY 4P, 6KA, 13A, CHAR. B",54.1,"1  -HY -01"]
["HIBD63NB416","HYUNDAI - WYŁĄCZNIK NADMIAROWO-PRĄDOWY 4P, 6KA, 16A, CHAR. B",52,"1  -HY -01"]
["HIBD63NB420","HYUNDAI - WYŁĄCZNIK NADMIAROWO-PRĄDOWY 4P, 6KA, 20A, CHAR. B",55.1,"1  -HY -01"]
["HIBD63NB425","HYUNDAI - WYŁĄCZNIK NADMIAROWO-PRĄDOWY 4P, 6KA, 25A, CHAR. B",61.4,"1  -HY -01"]
["HIBD63NB432","HYUNDAI - WYŁĄCZNIK NADMIAROWO-PRĄDOWY 4P, 6KA, 32A, CHAR. B",67.599999999999994,"1  -HY -01"]
["HIBD63NB440","HYUNDAI - WYŁĄCZNIK NADMIAROWO-PRĄDOWY 4P, 6KA, 40A, CHAR. B (24038, 24107)",72.8,"1  -HY -01"]
["HIBD63NB450","HYUNDAI - WYŁĄCZNIK NADMIAROWO-PRĄDOWY 4P, 6KA, 50A, CHAR. B",83.2,"1  -HY -01"]
["HIBD63NB463","HYUNDAI - WYŁĄCZNIK NADMIAROWO-PRĄDOWY 4P, 6KA, 63A, CHAR. B",92.6,"1  -HY -01"]
["HIBD63NC101","HYUNDAI - WYŁĄCZNIK NADMIAROWO-PRĄDOWY 1P, 6KA,   1A, CHAR. C",14.6,"1  -HY -01"]
["HIBD63NC102","HYUNDAI - WYŁĄCZNIK NADMIAROWO-PRĄDOWY 1P, 6KA,   2A, CHAR. C",14.6,"1  -HY -01"]
["HIBD63NC103","HYUNDAI - WYŁĄCZNIK NADMIAROWO-PRĄDOWY 1P, 6KA,   3A, CHAR. C",14.6,"1  -HY -01"]
["HIBD63NC104","HYUNDAI - WYŁĄCZNIK NADMIAROWO-PRĄDOWY 1P, 6KA,   4A, CHAR. C",14,"1  -HY -01"]
["HIBD63NC105","HYUNDAI - WYŁĄCZNIK NADMIAROWO-PRĄDOWY 1P, 6KA,   5A, CHAR. C",14,"1  -HY -01"]
["HIBD63NC106","HYUNDAI - WYŁĄCZNIK NADMIAROWO-PRĄDOWY 1P, 6KA,   6A, CHAR. C",12.2,"1  -HY -01"]
["HIBD63NC110","HYUNDAI - WYŁĄCZNIK NADMIAROWO-PRĄDOWY 1P, 6KA, 10A, CHAR. C",11.4,"1  -HY -01"]
["HIBD63NC113","HYUNDAI - WYŁĄCZNIK NADMIAROWO-PRĄDOWY 1P, 6KA, 13A, CHAR. C",14,"1  -HY -01"]
["HIBD63NC116","HYUNDAI - WYŁĄCZNIK NADMIAROWO-PRĄDOWY 1P, 6KA, 16A, CHAR. C",11.2,"1  -HY -01"]
["HIBD63NC120","HYUNDAI - WYŁĄCZNIK NADMIAROWO-PRĄDOWY 1P, 6KA, 20A, CHAR. C",11.5,"1  -HY -01"]
["HIBD63NC125","HYUNDAI - WYŁĄCZNIK NADMIAROWO-PRĄDOWY 1P, 6KA, 25A, CHAR. C",12,"1  -HY -01"]
["HIBD63NC132","HYUNDAI - WYŁĄCZNIK NADMIAROWO-PRĄDOWY 1P, 6KA, 32A, CHAR. C",12.9,"1  -HY -01"]
["HIBD63NC140","HYUNDAI - WYŁĄCZNIK NADMIAROWO-PRĄDOWY 1P, 6KA, 40A, CHAR. C",15.5,"1  -HY -01"]
["HIBD63NC150","HYUNDAI - WYŁĄCZNIK NADMIAROWO-PRĄDOWY 1P, 6KA, 50A, CHAR. C",22.9,"1  -HY -01"]
["HIBD63NC163","HYUNDAI - WYŁĄCZNIK NADMIAROWO-PRĄDOWY 1P, 6KA, 63A, CHAR. C",23.9,"1  -HY -01"]
["HIBD63NC201","HYUNDAI - WYŁĄCZNIK NADMIAROWO-PRĄDOWY 2P, 6KA, 1A, CHAR. C",34.299999999999997,"1  -HY -01"]
["HIBD63NC202","HYUNDAI - WYŁĄCZNIK NADMIAROWO-PRĄDOWY 2P, 6KA, 2A, CHAR. C",34.299999999999997,"1  -HY -01"]
["HIBD63NC203","HYUNDAI - WYŁĄCZNIK NADMIAROWO-PRĄDOWY 2P, 6KA, 3A, CHAR. C",34.299999999999997,"1  -HY -01"]
["HIBD63NC204","HYUNDAI - WYŁĄCZNIK NADMIAROWO-PRĄDOWY 2P, 6KA, 4A, CHAR. C",34.299999999999997,"1  -HY -01"]
["HIBD63NC205","HYUNDAI - WYŁĄCZNIK NADMIAROWO-PRĄDOWY 2P, 6KA, 5A, CHAR. C",33.299999999999997,"1  -HY -01"]
["HIBD63NC206","HYUNDAI - WYŁĄCZNIK NADMIAROWO-PRĄDOWY 2P, 6KA, 6A, CHAR. C",31.2,"1  -HY -01"]
["HIBD63NC210","HYUNDAI - WYŁĄCZNIK NADMIAROWO-PRĄDOWY 2P, 6KA, 10A, CHAR. C",30.2,"1  -HY -01"]
["HIBD63NC213","HYUNDAI - WYŁĄCZNIK NADMIAROWO-PRĄDOWY 2P, 6KA, 13A, CHAR. C",33.299999999999997,"1  -HY -01"]
["HIBD63NC216","HYUNDAI - WYŁĄCZNIK NADMIAROWO-PRĄDOWY 2P, 6KA, 16A, CHAR. C",30.2,"1  -HY -01"]
["HIBD63NC220","HYUNDAI - WYŁĄCZNIK NADMIAROWO-PRĄDOWY 2P, 6KA, 20A, CHAR. C",30.2,"1  -HY -01"]
["HIBD63NC225","HYUNDAI - WYŁĄCZNIK NADMIAROWO-PRĄDOWY 2P, 6KA, 25A, CHAR. C",30.2,"1  -HY -01"]
["HIBD63NC232","HYUNDAI - WYŁĄCZNIK NADMIAROWO-PRĄDOWY 2P, 6KA, 32A, CHAR. C",35.4,"1  -HY -01"]
["HIBD63NC240","HYUNDAI - WYŁĄCZNIK NADMIAROWO-PRĄDOWY 2P, 6KA, 40A, CHAR. C",38.5,"1  -HY -01"]
["HIBD63NC250","HYUNDAI - WYŁĄCZNIK NADMIAROWO-PRĄDOWY 2P, 6KA, 50A, CHAR. C",45.8,"1  -HY -01"]
["HIBD63NC263","HYUNDAI - WYŁĄCZNIK NADMIAROWO-PRĄDOWY 2P, 6KA, 63A, CHAR. C",55.1,"1  -HY -01"]
["HIBD63NC301","HYUNDAI - WYŁĄCZNIK NADMIAROWO-PRĄDOWY 3P, 6KA, 1A, CHAR. C",55.1,"1  -HY -01"]
["HIBD63NC302","HYUNDAI - WYŁĄCZNIK NADMIAROWO-PRĄDOWY 3P, 6KA,   2A, CHAR. C",54.1,"1  -HY -01"]
["HIBD63NC303","HYUNDAI - WYŁĄCZNIK NADMIAROWO-PRĄDOWY 3P, 6KA, 3A, CHAR. C",54.1,"1  -HY -01"]
["HIBD63NC304","HYUNDAI - WYŁĄCZNIK NADMIAROWO-PRĄDOWY 3P, 6KA,   4A, CHAR. C",54.1,"1  -HY -01"]
["HIBD63NC305","HYUNDAI - WYŁĄCZNIK NADMIAROWO-PRĄDOWY 3P, 6KA,   5A, CHAR. C",54.1,"1  -HY -01"]
["HIBD63NC306","HYUNDAI - WYŁĄCZNIK NADMIAROWO-PRĄDOWY 3P, 6KA,   6A, CHAR. C",47.8,"1  -HY -01"]
["HIBD63NC310","HYUNDAI - WYŁĄCZNIK NADMIAROWO-PRĄDOWY 3P, 6KA, 10A, CHAR. C",43.7,"1  -HY -01"]
["HIBD63NC313","HYUNDAI - WYŁĄCZNIK NADMIAROWO-PRĄDOWY 3P, 6KA, 13A, CHAR. C",43.7,"1  -HY -01"]
["HIBD63NC316","HYUNDAI - WYŁĄCZNIK NADMIAROWO-PRĄDOWY 3P, 6KA, 16A, CHAR. C",41.6,"1  -HY -01"]
["HIBD63NC320","HYUNDAI - WYŁĄCZNIK NADMIAROWO-PRĄDOWY 3P, 6KA, 20A, CHAR. C",41.4,"1  -HY -01"]
["HIBD63NC325","HYUNDAI - WYŁĄCZNIK NADMIAROWO-PRĄDOWY 3P, 6KA, 25A, CHAR. C",42.4,"1  -HY -01"]
["HIBD63NC332","HYUNDAI - WYŁĄCZNIK NADMIAROWO-PRĄDOWY 3P, 6KA, 32A, CHAR. C",47.5,"1  -HY -01"]
["HIBD63NC340","HYUNDAI - WYŁĄCZNIK NADMIAROWO-PRĄDOWY 3P, 6KA, 40A, CHAR. C",57.9,"1  -HY -01"]
["HIBD63NC350","HYUNDAI - WYŁĄCZNIK NADMIAROWO-PRĄDOWY 3P, 6KA, 50A, CHAR. C",73.5,"1  -HY -01"]
["HIBD63NC363","HYUNDAI - WYŁĄCZNIK NADMIAROWO-PRĄDOWY 3P, 6KA, 63A, CHAR. C",86.3,"1  -HY -01"]
["HIBD63NC401","HYUNDAI - WYŁĄCZNIK NADMIAROWO-PRĄDOWY 4P, 6KA, 1A, CHAR. C",67.599999999999994,"1  -HY -01"]
["HIBD63NC402","HYUNDAI - WYŁĄCZNIK NADMIAROWO-PRĄDOWY 4P, 6KA, 2A, CHAR. C",67.599999999999994,"1  -HY -01"]
["HIBD63NC403","HYUNDAI - WYŁĄCZNIK NADMIAROWO-PRĄDOWY 4P, 6KA, 3A, CHAR. C",66.599999999999994,"1  -HY -01"]
["HIBD63NC404","HYUNDAI - WYŁĄCZNIK NADMIAROWO-PRĄDOWY 4P, 6KA, 4A, CHAR. C",66.599999999999994,"1  -HY -01"]
["HIBD63NC405","HYUNDAI - WYŁĄCZNIK NADMIAROWO-PRĄDOWY 4P, 6KA, 5A, CHAR. C",65.5,"1  -HY -01"]
["HIBD63NC406","HYUNDAI - WYŁĄCZNIK NADMIAROWO-PRĄDOWY 4P, 6KA, 6A, CHAR. C",62.4,"1  -HY -01"]
["HIBD63NC410","HYUNDAI - WYŁĄCZNIK NADMIAROWO-PRĄDOWY 4P, 6KA, 10A, CHAR. C",57.2,"1  -HY -01"]
["HIBD63NC413","HYUNDAI - WYŁĄCZNIK NADMIAROWO-PRĄDOWY 4P, 6KA, 13A, CHAR. C",62.4,"1  -HY -01"]
["HIBD63NC416","HYUNDAI - WYŁĄCZNIK NADMIAROWO-PRĄDOWY 4P, 6KA, 16A, CHAR. C",57.2,"1  -HY -01"]
["HIBD63NC420","HYUNDAI - WYŁĄCZNIK NADMIAROWO-PRĄDOWY 4P, 6KA, 20A, CHAR. C",59.3,"1  -HY -01"]
["HIBD63NC425","HYUNDAI - WYŁĄCZNIK NADMIAROWO-PRĄDOWY 4P, 6KA, 25A, CHAR. C",62.4,"1  -HY -01"]
["HIBD63NC432","HYUNDAI - WYŁĄCZNIK NADMIAROWO-PRĄDOWY 4P, 6KA, 32A, CHAR. C",70.7,"1  -HY -01"]
["HIBD63NC440","HYUNDAI - WYŁĄCZNIK NADMIAROWO-PRĄDOWY 4P, 6KA, 40A, CHAR. C",77,"1  -HY -01"]
["HIBD63NC450","HYUNDAI - WYŁĄCZNIK NADMIAROWO-PRĄDOWY 4P, 6KA, 50A, CHAR. C",85.3,"1  -HY -01"]
["HIBD63NC463","HYUNDAI - WYŁĄCZNIK NADMIAROWO-PRĄDOWY 4P, 6KA, 63A, CHAR. C",93.6,"1  -HY -01"]
["HIBD63ND101","HYUNDAI - WYŁĄCZNIK NADMIAROWO-PRĄDOWY 1P, 6KA,   1A, CHAR. D",16.600000000000001,"1  -HY -01"]
["HIBD63ND102","HYUNDAI - WYŁĄCZNIK NADMIAROWO-PRĄDOWY 1P, 6KA,   2A, CHAR. D",16.600000000000001,"1  -HY -01"]
["HIBD63ND103","HYUNDAI - WYŁĄCZNIK NADMIAROWO-PRĄDOWY 1P, 6KA,   3A, CHAR. D",15.6,"1  -HY -01"]
["HIBD63ND104","HYUNDAI - WYŁĄCZNIK NADMIAROWO-PRĄDOWY 1P, 6KA,   4A, CHAR. D",15.6,"1  -HY -01"]
["HIBD63ND105","HYUNDAI - WYŁĄCZNIK NADMIAROWO-PRĄDOWY 1P, 6KA,   5A, CHAR. D",15.6,"1  -HY -01"]
["HIBD63ND106","HYUNDAI - WYŁĄCZNIK NADMIAROWO-PRĄDOWY 1P, 6KA,   6A, CHAR. D",15.6,"1  -HY -01"]
["HIBD63ND110","HYUNDAI - WYŁĄCZNIK NADMIAROWO-PRĄDOWY 1P, 6KA, 10A, CHAR. D",14.6,"1  -HY -01"]
["HIBD63ND116","HYUNDAI - WYŁĄCZNIK NADMIAROWO-PRĄDOWY 1P, 6KA, 16A, CHAR. D",14.6,"1  -HY -01"]
["HIBD63ND120","HYUNDAI - WYŁĄCZNIK NADMIAROWO-PRĄDOWY 1P, 6KA, 20A, CHAR. D",15.6,"1  -HY -01"]
["HIBD63ND125","HYUNDAI - WYŁĄCZNIK NADMIAROWO-PRĄDOWY 1P, 6KA, 25A, CHAR. D",15.6,"1  -HY -01"]
["HIBD63ND132","HYUNDAI - WYŁĄCZNIK NADMIAROWO-PRĄDOWY 1P, 6KA, 32A, CHAR. D",16.100000000000001,"1  -HY -01"]
["HIBD63ND140","HYUNDAI - WYŁĄCZNIK NADMIAROWO-PRĄDOWY 1P, 6KA, 40A, CHAR. D",16.600000000000001,"1  -HY -01"]
["HIBD63ND150","HYUNDAI - WYŁĄCZNIK NADMIAROWO-PRĄDOWY 1P, 6KA, 50A, CHAR. D",23.9,"1  -HY -01"]
["HIBD63ND163","HYUNDAI - WYŁĄCZNIK NADMIAROWO-PRĄDOWY 1P, 6KA, 63A, CHAR. D",25,"1  -HY -01"]
["HIBD63ND201","HYUNDAI - WYŁĄCZNIK NADMIAROWO-PRĄDOWY 2P, 6KA, 1A, CHAR. D",35.4,"1  -HY -01"]
["HIBD63ND202","HYUNDAI - WYŁĄCZNIK NADMIAROWO-PRĄDOWY 2P, 6KA, 2A, CHAR. D",35.4,"1  -HY -01"]
["HIBD63ND203","HYUNDAI - WYŁĄCZNIK NADMIAROWO-PRĄDOWY 2P, 6KA, 3A, CHAR. D",35.4,"1  -HY -01"]
["HIBD63ND204","HYUNDAI - WYŁĄCZNIK NADMIAROWO-PRĄDOWY 2P, 6KA, 4A, CHAR. D",35.4,"1  -HY -01"]
["HIBD63ND205","HYUNDAI - WYŁĄCZNIK NADMIAROWO-PRĄDOWY 2P, 6KA, 5A, CHAR. D",34.299999999999997,"1  -HY -01"]
["HIBD63ND206","HYUNDAI - WYŁĄCZNIK NADMIAROWO-PRĄDOWY 2P, 6KA, 6A, CHAR. D",32.200000000000003,"1  -HY -01"]
["HIBD63ND208","HYUNDAI - WYŁĄCZNIK NADMIAROWO-PRĄDOWY 2P, 6KA, 8A, CHAR. D",32.200000000000003,"1  -HY -01"]
["HIBD63ND210","HYUNDAI - WYŁĄCZNIK NADMIAROWO-PRĄDOWY 2P, 6KA, 10A, CHAR. D",31.2,"1  -HY -01"]
["HIBD63ND216","HYUNDAI - WYŁĄCZNIK NADMIAROWO-PRĄDOWY 2P, 6KA, 16A, CHAR. D",31.2,"1  -HY -01"]
["HIBD63ND220","HYUNDAI - WYŁĄCZNIK NADMIAROWO-PRĄDOWY 2P, 6KA, 20A, CHAR. D",31.2,"1  -HY -01"]
["HIBD63ND225","HYUNDAI - WYŁĄCZNIK NADMIAROWO-PRĄDOWY 2P, 6KA, 25A, CHAR. D",31.2,"1  -HY -01"]
["HIBD63ND232","HYUNDAI - WYŁĄCZNIK NADMIAROWO-PRĄDOWY 2P, 6KA, 32A, CHAR. D",36.4,"1  -HY -01"]
["HIBD63ND240","HYUNDAI - WYŁĄCZNIK NADMIAROWO-PRĄDOWY 2P, 6KA, 40A, CHAR. D",39.5,"1  -HY -01"]
["HIBD63ND250","HYUNDAI - WYŁĄCZNIK NADMIAROWO-PRĄDOWY 2P, 6KA, 50A, CHAR. D",46.8,"1  -HY -01"]
["HIBD63ND263","HYUNDAI - WYŁĄCZNIK NADMIAROWO-PRĄDOWY 2P, 6KA, 63A, CHAR. D",56.2,"1  -HY -01"]
["HIBD63ND301","HYUNDAI - WYŁĄCZNIK NADMIAROWO-PRĄDOWY 3P, 6KA,   1A, CHAR. D",65.5,"1  -HY -01"]
["HIBD63ND302","HYUNDAI - WYŁĄCZNIK NADMIAROWO-PRĄDOWY 3P, 6KA,   2A, CHAR. D",65.5,"1  -HY -01"]
["HIBD63ND303","HYUNDAI - WYŁĄCZNIK NADMIAROWO-PRĄDOWY 3P, 6KA,   3A, CHAR. D",63.4,"1  -HY -01"]
["HIBD63ND304","HYUNDAI - WYŁĄCZNIK NADMIAROWO-PRĄDOWY 3P, 6KA,   4A, CHAR. D",63.4,"1  -HY -01"]
["HIBD63ND305","HYUNDAI - WYŁĄCZNIK NADMIAROWO-PRĄDOWY 3P, 6KA,   5A, CHAR. D",62.4,"1  -HY -01"]
["HIBD63ND306","HYUNDAI - WYŁĄCZNIK NADMIAROWO-PRĄDOWY 3P, 6KA,   6A, CHAR. D",56.2,"1  -HY -01"]
["HIBD63ND310","HYUNDAI - WYŁĄCZNIK NADMIAROWO-PRĄDOWY 3P, 6KA, 10A, CHAR. D",53,"1  -HY -01"]
["HIBD63ND316","HYUNDAI - WYŁĄCZNIK NADMIAROWO-PRĄDOWY 3P, 6KA, 16A, CHAR. D",53,"1  -HY -01"]
["HIBD63ND320","HYUNDAI - WYŁĄCZNIK NADMIAROWO-PRĄDOWY 3P, 6KA, 20A, CHAR. D",54.1,"1  -HY -01"]
["HIBD63ND325","HYUNDAI - WYŁĄCZNIK NADMIAROWO-PRĄDOWY 3P, 6KA, 25A, CHAR. D",54.1,"1  -HY -01"]
["HIBD63ND332","HYUNDAI - WYŁĄCZNIK NADMIAROWO-PRĄDOWY 3P, 6KA, 32A, CHAR. D",56.2,"1  -HY -01"]
["HIBD63ND340","HYUNDAI - WYŁĄCZNIK NADMIAROWO-PRĄDOWY 3P, 6KA, 40A, CHAR. D",64.5,"1  -HY -01"]
["HIBD63ND350","HYUNDAI - WYŁĄCZNIK NADMIAROWO-PRĄDOWY 3P, 6KA, 50A, CHAR. D",93.6,"1  -HY -01"]
["HIBD63ND363","HYUNDAI - WYŁĄCZNIK NADMIAROWO-PRĄDOWY 3P, 6KA, 63A, CHAR. D",93.6,"1  -HY -01"]
["HIBD63ND401","HYUNDAI - WYŁĄCZNIK NADMIAROWO-PRĄDOWY 4P, 6KA, 1A, CHAR. D",73.8,"1  -HY -01"]
["HIBD63ND402","HYUNDAI - WYŁĄCZNIK NADMIAROWO-PRĄDOWY 4P, 6KA, 2A, CHAR. D",73.8,"1  -HY -01"]
["HIBD63ND403","HYUNDAI - WYŁĄCZNIK NADMIAROWO-PRĄDOWY 4P, 6KA, 3A, CHAR. D",72.8,"1  -HY -01"]
["HIBD63ND404","HYUNDAI - WYŁĄCZNIK NADMIAROWO-PRĄDOWY 4P, 6KA, 4A, CHAR. D",72.8,"1  -HY -01"]
["HIBD63ND405","HYUNDAI - WYŁĄCZNIK NADMIAROWO-PRĄDOWY 4P, 6KA, 5A, CHAR. D",71.8,"1  -HY -01"]
["HIBD63ND406","HYUNDAI - WYŁĄCZNIK NADMIAROWO-PRĄDOWY 4P, 6KA, 6A, CHAR. D",70.7,"1  -HY -01"]
["HIBD63ND410","HYUNDAI - WYŁĄCZNIK NADMIAROWO-PRĄDOWY 4P, 6KA, 10A, CHAR. D",69.7,"1  -HY -01"]
["HIBD63ND416","HYUNDAI - WYŁĄCZNIK NADMIAROWO-PRĄDOWY 4P, 6KA, 16A, CHAR. D",69.7,"1  -HY -01"]
["HIBD63ND420","HYUNDAI - WYŁĄCZNIK NADMIAROWO-PRĄDOWY 4P, 6KA, 20A, CHAR. D",69.7,"1  -HY -01"]
["HIBD63ND425","HYUNDAI - WYŁĄCZNIK NADMIAROWO-PRĄDOWY 4P, 6KA, 25A, CHAR. D",70.7,"1  -HY -01"]
["HIBD63ND432","HYUNDAI - WYŁĄCZNIK NADMIAROWO-PRĄDOWY 4P, 6KA, 32A, CHAR. D",74.900000000000006,"1  -HY -01"]
["HIBD63ND440","HYUNDAI - WYŁĄCZNIK NADMIAROWO-PRĄDOWY 4P, 6KA, 40A, CHAR. D",83.2,"1  -HY -01"]
["HIBD63ND450","HYUNDAI - WYŁĄCZNIK NADMIAROWO-PRĄDOWY 4P, 6KA, 50A, CHAR. D",89.4,"1  -HY -01"]
["HIBD63ND463","HYUNDAI - WYŁĄCZNIK NADMIAROWO-PRĄDOWY 4P, 6KA, 63A, CHAR. D",93.6,"1  -HY -01"]
["HIBD63NSC103","HYUNDAI - WYŁĄCZNIK NADMIAROWO-PRĄDOWY 1P+N, 4,5KA,  3A, CHAR. C",34.299999999999997,"1  -HY -01"]
["HIBDALTM63H","HYUNDAI - STYK WYZWOLENIA DO HIBD63-H  (10KA 63AF)",35.4,"1  -HY -06"]
["HIBDALTM63N","HYUNDAI - STYK WYZWOLENIA DO HIBD63-N    (6KA 63AF)",35.4,"1  -HY -06"]
["HIBDAUXM125","HYUNDAI - STYK POMOCNICZY DO HIBD125 (10KA 125AF)",37.4,"1  -HY -06"]
["HIBDAUXM63H","HYUNDAI - STYK POMOCNICZY DO HIBD63H   (10KA 63AF)",31.2,"1  -HY -06"]
["HIBDAUXM63N","HYUNDAI - STYK POMOCNICZY DO HIBD63-N    (6KA 63AF)",31.2,"1  -HY -06"]
["HIBDSAXM63HS2","HYUNDAI - WYZWALACZ WZROSTOWY, ORAZ STYK POMOCNICZY DO HIBD63-H (10KA 63AF), AC110-415V, DC110-130V",205.9,"1  -HY -06"]
["HIBDSAXM63NS2","HYUNDAI - WYZWALACZ WZROSTOWY, ORAZ STYK POMOCNICZY DO HIBD63-N (6KA 63AF), AC110-415V, DC110-130V",205.9,"1  -HY -06"]
["HIBDSAXM63NS5","HYUNDAI - WYZWALACZ WZROSTOWY, ORAZ STYK POMOCNICZY DO HIBD63-N (6KA 63AF), AC/DC12V, AC/DC24V",205.9,"1  -HY -06"]
["HIBDSHTM63HS2","HYUNDAI - WYZWALACZ WZROSTOWY DO HIBD63-H (10KA 63AF), AC110-415V, DC110-220V",68.599999999999994,"1  -HY -06"]
["HIBDSHTM63HS5","HYUNDAI - WYZWALACZ WZROSTOWY DO HIBD63-H (10KA 63AF), AC/DC 12-24V",68.599999999999994,"1  -HY -06"]
["HIBDSHTM63NS2","HYUNDAI - WYZWALACZ WZROSTOWY DO HIBD63-N (6KA 63AF), AC110-415V, DC110-220V",68.599999999999994,"1  -HY -06"]
["HIBDSHTM63NS5","HYUNDAI - WYZWALACZ WZROSTOWY DO HIBD63-N (6KA 63AF), AC/DC 12-24V",68.599999999999994,"1  -HY -06"]
["HIBDUVTM63HU2","HYUNDAI - WYZWALACZ ZANIKOWY DO HIBD63-H (10KA 63AF), AC230-240V",104,"1  -HY -06"]
["HIBDUVTM63NU2","HYUNDAI - WYZWALACZ ZANIKOWY DO HIBD63-N (6KA 63AF), AC230-240V",104,"1  -HY -06"]
["HIC2011NSX230","HYUNDAI - STYCZNIK MODUŁOWY AC1 230VAC 4KW 1MOD,1NO+1NC, STEROWANIE AC, 50HZ,230V,",72.8,"1  -HY -06"]
["HIC2020NSX024","HYUNDAI - STYCZNIK MODUŁOWY AC1 230VAC 4KW 1MOD,2NO, STEROWANIE AC, 50HZ,24V,",53.5,"1  -HY -06"]
["HIC2020NSX230","HYUNDAI - STYCZNIK MODUŁOWY AC1 230VAC 4KW 1MOD,2NO, STEROWANIE AC, 50HZ,230V,",73,"1  -HY -06"]
["HIC2504NSX230","HYUNDAI - STYCZNIK MODUŁOWY AC1 400VAC 16KW 2MOD,4NC, STEROWANIE AC, 50HZ,230V,",80.2,"1  -HY -06"]
["HIC2522NSX230","HYUNDAI - STYCZNIK MODUŁOWY AC1 400VAC 16KW 2MOD,2NO+2NC, STEROWANIE AC, 50HZ,230V,",99.8,"1  -HY -06"]
["HIC2540NSX024","HYUNDAI - STYCZNIK MODUŁOWY AC1 400VAC 16KW 2MOD,4NO, STEROWANIE AC, 50HZ,24V,",99.8,"1  -HY -06"]
["HIC2540NSX230","HYUNDAI - STYCZNIK MODUŁOWY AC1 400VAC 16KW 2MOD,4NO, STEROWANIE AC, 50HZ,230V,",99.8,"1  -HY -06"]
["HIC4040NSX230","HYUNDAI - STYCZNIK MODUŁOWY AC1 400VAC 28KW 3MOD,4NO, STEROWANIE AC, 50HZ,230V,",124.8,"1  -HY -06"]
["HIC6340NSX230","HYUNDAI - STYCZNIK MODUŁOWY AC1 400VAC 40KW 3MOD,4NO, STEROWANIE AC, 50HZ,230V,",168,"1  -HY -06"]
["HIM2C8022NSX230","HYUNDAI - ROZRUSZNIK SILNIKOWY NAWROTNY, STYCZNIKI 2X 4P 80A, 37KW, STYKI POMOCNICZE 2NO+2NC , 50HZ, AC220-240V",1331.2,"1  -HY -09"]
["HIMC12F00NSX230","HYUNDAI - STYCZNIK 4P 12A, 5.5KW, BEZ STYKÓW POMOCNICZYCH, 50HZ, AC230V",48.5,"1  -HY -09"]
["HIMC18F00NSX230","HYUNDAI - STYCZNIK 4P 18A, 7.5KW, BEZ STYKÓW POMOCNICZYCH, 50HZ, AC230V",61,"1  -HY -09"]
["HIMC22F00NSX230","HYUNDAI - STYCZNIK 4P 22A, 11KW, BEZ STYKÓW POMOCNICZYCH, 50HZ, AC230V",80.3,"1  -HY -09"]
["HIMC32F00NSX230","HYUNDAI - STYCZNIK 4P 32A, 15KW, BEZ STYKÓW POMOCNICZYCH, 50HZ, AC230V",91.4,"1  -HY -09"]
["HIMC40F00NSX230","HYUNDAI - STYCZNIK 4P 40A, 18.5KW, BEZ STYKÓW POMOCNICZYCH, 50HZ, AC230V",110,"1  -HY -09"]
["HIMC50F00NSX230","HYUNDAI - STYCZNIK 4P 50A, 22KW, BEZ STYKÓW POMOCNICZYCH, 50HZ, AC230V",152.6,"1  -HY -09"]
["HIMC65F22NSX230","HYUNDAI - STYCZNIK 4P 65A, 30KW, STYKI POMOCNICZE 2NO+2NC , 50HZ, AC230V",262.60000000000002,"1  -HY -09"]
["HIMC80F22NSX230","HYUNDAI - STYCZNIK 4P 80A, 37KW, STYKI POMOCNICZE 2NO+2NC , 50HZ, AC230V",293.89999999999998,"1  -HY -09"]
["HIMC90F22NSX230","HYUNDAI - STYCZNIK 4P 90A, 45KW, STYKI POMOCNICZE 2NO+2NC , 50HZ, AC230V",363.7,"1  -HY -09"]
["HIMC9F00NSX230","HYUNDAI - STYCZNIK 4P 9A, 4KW, BEZ STYKÓW POMOCNICZYCH, 50HZ, AC230V",42.2,"1  -HY -09"]
["HIRC63N216A30","HYUNDAI - WYŁĄCZNIK RÓŻNICOWO-PRĄDOWY 2P(1P+N), 16A, 30MA, TYP A",124.8,"1  -HY -04"]
["HIRC63N225A30","HYUNDAI - WYŁĄCZNIK RÓŻNICOWO-PRĄDOWY 2P(1P+N), 25A, 30MA, TYP A",135.19999999999999,"1  -HY -04"]
["HIRC63N225AC30","HYUNDAI - WYŁĄCZNIK RÓŻNICOWO-PRĄDOWY 2P(1P+N), 25A, 30MA, TYP AC",82.2,"1  -HY -04"]
["HIRC63N240A30","HYUNDAI - WYŁĄCZNIK RÓŻNICOWO-PRĄDOWY 2P(1P+N), 40A, 30MA, TYP A",145.6,"1  -HY -04"]
["HIRC63N240AC30","HYUNDAI - WYŁĄCZNIK RÓŻNICOWO-PRĄDOWY 2P(1P+N), 40A, 30MA, TYP AC",86.3,"1  -HY -04"]
["HIRC63N263A100","HYUNDAI - WYŁĄCZNIK RÓŻNICOWO-PRĄDOWY 2P(1P+N), 63A, 100MA, TYP A",140.4,"1  -HY -04"]
["HIRC63N263A30","HYUNDAI - WYŁĄCZNIK RÓŻNICOWO-PRĄDOWY 2P(1P+N), 63A, 30MA, TYP A",163.30000000000001,"1  -HY -04"]
["HIRC63N263AC10","HYUNDAI - WYŁĄCZNIK RÓŻNICOWO-PRĄDOWY 2P(1P+N), 63A, 10MA, TYP AC",135.19999999999999,"1  -HY -04"]
["HIRC63N263AC100","HYUNDAI - WYŁĄCZNIK RÓŻNICOWO-PRĄDOWY 2P(1P+N), 63A, 100MA, TYP AC",119.6,"1  -HY -04"]
["HIRC63N263AC30","HYUNDAI - WYŁĄCZNIK RÓŻNICOWO-PRĄDOWY 2P(1P+N), 63A, 30MA, TYP AC",104,"1  -HY -04"]
["HIRC63N425A30","HYUNDAI - WYŁĄCZNIK RÓŻNICOWO-PRĄDOWY 4P(3P+N), 25A, 30MA, TYP A",166.4,"1  -HY -04"]
["HIRC63N425AC30","HYUNDAI - WYŁĄCZNIK RÓŻNICOWO-PRĄDOWY 4P(3P+N), 25A, 30MA, TYP AC",109.2,"1  -HY -04"]
["HIRC63N440A30","HYUNDAI - WYŁĄCZNIK RÓŻNICOWO-PRĄDOWY 4P(3P+N), 40A, 30MA, TYP A",187.2,"1  -HY -04"]
["HIRC63N440AC30","HYUNDAI - WYŁĄCZNIK RÓŻNICOWO-PRĄDOWY 4P(3P+N), 40A, 30MA, TYP AC",114.4,"1  -HY -04"]
["HIRC63N463A10","HYUNDAI - WYŁĄCZNIK RÓŻNICOWO-PRĄDOWY 4P(3P+N), 63A, 10MA, TYP A",249.6,"1  -HY -04"]
["HIRC63N463A30","HYUNDAI - WYŁĄCZNIK RÓŻNICOWO-PRĄDOWY 4P(3P+N), 63A, 30MA, TYP A",218.4,"1  -HY -04"]
["HIRC63N463AC10","HYUNDAI - WYŁĄCZNIK RÓŻNICOWO-PRĄDOWY 4P(3P+N), 63A, 10MA, TYP AC",166.4,"1  -HY -04"]
["HIRC63N463AC100","HYUNDAI - WYŁĄCZNIK RÓŻNICOWO-PRĄDOWY 4P(3P+N), 63A, 100MA, TYP AC",187.2,"1  -HY -04"]
["HIRC63N463AC30","HYUNDAI - WYŁĄCZNIK RÓŻNICOWO-PRĄDOWY 4P(3P+N), 63A, 30MA, TYP AC",156,"1  -HY -04"]
["HIRC63N463AC300","HYUNDAI - WYŁĄCZNIK RÓŻNICOWO-PRĄDOWY 4P(3P+N), 63A, 300MA, TYP AC",147.69999999999999,"1  -HY -04"]
["HIRC63N463AC500","HYUNDAI - WYŁĄCZNIK RÓŻNICOWO-PRĄDOWY 4P(3P+N), 63A, 500MA, TYP AC",197.6,"1  -HY -04"]
["HIRCN4100A100","HYUNDAI - WYŁĄCZNIK RÓŻNICOWO-PRĄDOWY 4P(3P+N), 100A, 100MA, TYP A",322.39999999999998,"1  -HY -04"]
["HIRCN4100A30","HYUNDAI - WYŁĄCZNIK RÓŻNICOWO-PRĄDOWY 4P(3P+N), 100A, 30MA, TYP A",312,"1  -HY -04"]
["HIRCN4100A300","HYUNDAI - WYŁĄCZNIK RÓŻNICOWO-PRĄDOWY 4P(3P+N), 100A, 300MA, TYP A",343.2,"1  -HY -04"]
["HIRCN4100A500","HYUNDAI - WYŁĄCZNIK RÓŻNICOWO-PRĄDOWY 4P(3P+N), 100A, 500MA, TYP A",364,"1  -HY -04"]
["HIRCN4100AC100","HYUNDAI - WYŁĄCZNIK RÓŻNICOWO-PRĄDOWY 4P(3P+N), 100A, 100MA, TYP AC",260,"1  -HY -04"]
["HIRCN4100AC30","HYUNDAI - WYŁĄCZNIK RÓŻNICOWO-PRĄDOWY 4P(3P+N), 100A, 30MA, TYP AC",249.6,"1  -HY -04"]
["HIRCN4100AC300","HYUNDAI - WYŁĄCZNIK RÓŻNICOWO-PRĄDOWY 4P(3P+N), 100A, 300MA, TYP AC",280.8,"1  -HY -04"]
["HIRCN4100AC500","HYUNDAI - WYŁĄCZNIK RÓŻNICOWO-PRĄDOWY 4P(3P+N), 100A, 500MA, TYP AC",301.60000000000002,"1  -HY -04"]
["HIRCN480A30","HYUNDAI - WYŁĄCZNIK RÓŻNICOWO-PRĄDOWY 4P(3P+N), 80A, 30MA, TYP A",280.8,"1  -HY -04"]
["HIRCN480AC30","HYUNDAI - WYŁĄCZNIK RÓŻNICOWO-PRĄDOWY 4P(3P+N), 80A, 30MA, TYP AC",218.4,"1  -HY -04"]
["HIRDC3N100AC30","HYUNDAI - WYŁĄCZNIK NADM.-PRĄDOWY Z CZŁ. RÓŻNICOWYM 3P+N, 10KA, 100A, C, 30MA, TYP AC",416,"1  -HY -04"]
["HIRDC3N125AC30","HYUNDAI - WYŁĄCZNIK NADMIAROWO/RÓŻNICOWO-PRĄDOWY 3P+N, 10KA, CHAR.C, 125A, 30MA, TYP AC",426.4,"1  -HY -04"]
["HIRDC3N63AC30","HYUNDAI - WYŁĄCZNIK NADM.-PRĄDOWY Z CZŁ. RÓŻNICOWYM 3P+N, 10KA, 63A, C, 30MA, TYP AC",395.2,"1  -HY -04"]
["HIRDC3N80AC30","HYUNDAI - WYŁĄCZNIK NADM.-PRĄDOWY Z CZŁ. RÓŻNICOWYM 3P+N, 10KA, 80A, C, 30MA, TYP AC",405.6,"1  -HY -04"]
["HIRO32NB206A30","HYUNDAI - WYŁĄCZNIK NADMIAROWO/RÓŻNICOWO-PRĄDOWY 6KA, 30MA,   6A, CHAR. B, TYP A",114.4,"1  -HY -05"]
["HIRO32NB210A30","HYUNDAI - WYŁĄCZNIK NADMIAROWO/RÓŻNICOWO-PRĄDOWY 6KA, 30MA, 10A, CHAR. B, TYP A",114.4,"1  -HY -05"]
["HIRO32NB216A30","HYUNDAI - WYŁĄCZNIK NADMIAROWO/RÓŻNICOWO-PRĄDOWY 6KA, 30MA, 16A, CHAR. B, TYP A",114.4,"1  -HY -05"]
["HIRO32NB220A30","HYUNDAI - WYŁĄCZNIK NADMIAROWO/RÓŻNICOWO-PRĄDOWY 6KA, 30MA, 20A, CHAR. B, TYP A",114.4,"1  -HY -05"]
["HIRO32NB225A30","HYUNDAI - WYŁĄCZNIK NADMIAROWO/RÓŻNICOWO-PRĄDOWY 6KA, 30MA, 25A, CHAR. B, TYP A",114.4,"1  -HY -05"]
["HIRO32NC206A30","HYUNDAI - WYŁĄCZNIK NADMIAROWO/RÓŻNICOWO-PRĄDOWY 6KA, 30MA,   6A, CHAR. C, TYP A",114.4,"1  -HY -05"]
["HIRO32NC210A30","HYUNDAI - WYŁĄCZNIK NADMIAROWO/RÓŻNICOWO-PRĄDOWY 6KA, 30MA, 10A, CHAR. C, TYP A",114.4,"1  -HY -05"]
["HIRO32NC216A30","HYUNDAI - WYŁĄCZNIK NADMIAROWO/RÓŻNICOWO-PRĄDOWY 6KA, 30MA, 16A, CHAR. C, TYP A",114.4,"1  -HY -05"]
["HIRO32NC220A30","HYUNDAI - WYŁĄCZNIK NADMIAROWO/RÓŻNICOWO-PRĄDOWY 6KA, 30MA, 20A, CHAR. C, TYP A",114.4,"1  -HY -05"]
["HIRO32NC225A30","HYUNDAI - WYŁĄCZNIK NADMIAROWO/RÓŻNICOWO-PRĄDOWY 6KA, 30MA, 25A, CHAR. C, TYP A",114.4,"1  -HY -05"]
["HISD125P1125","HYUNDAI - ROZŁĄCZNIK MODUŁOWY 1P, 125A",19.8,"1  -HY -03"]
["HISD125P132","HYUNDAI - ROZŁĄCZNIK MODUŁOWY 1P,   32A",14.6,"1  -HY -03"]
["HISD125P2125","HYUNDAI - ROZŁĄCZNIK MODUŁOWY 2P, 125A",34.299999999999997,"1  -HY -03"]
["HISD125P3100","HYUNDAI - ROZŁĄCZNIK MODUŁOWY 3P, 100A",46.8,"1  -HY -03"]
["HISD125P3125","HYUNDAI - ROZŁĄCZNIK MODUŁOWY 3P, 125A",52,"1  -HY -03"]
["HISD125P332","HYUNDAI - ROZŁĄCZNIK MODUŁOWY 3P,   32A",39.5,"1  -HY -03"]
["HISD125P363","HYUNDAI - ROZŁĄCZNIK MODUŁOWY 3P,   63A",43.7,"1  -HY -03"]
["HISD125P4100","HYUNDAI - ROZŁĄCZNIK MODUŁOWY 4P, 100A",62.4,"1  -HY -03"]
["HISD125P4125","HYUNDAI - ROZŁĄCZNIK MODUŁOWY 4P, 125A",65.5,"1  -HY -03"]
["HISD125P432","HYUNDAI - ROZŁĄCZNIK MODUŁOWY 4P,   32A",52,"1  -HY -03"]
["HISD125P463","HYUNDAI - ROZŁĄCZNIK MODUŁOWY 4P,   63A",58.2,"1  -HY -03"]
["HMMS32K0010","HYUNDAI - WYŁĄCZNIK SILNIKOWY 6-10A ICS=15KA/480V",98.8,"1  -HY -07"]
["HMMS32K0014","HYUNDAI - WYŁĄCZNIK SILNIKOWY 9-14A ICS=8KA/480V",110.2,"1  -HY -07"]
["HMMS32K0018","HYUNDAI - WYŁĄCZNIK SILNIKOWY 13-18A ICS=4KA/480V",114.4,"1  -HY -07"]
["HMMS32K0023","HYUNDAI - WYŁĄCZNIK SILNIKOWY 17-23A ICS=3KA/480V",114.4,"1  -HY -07"]
["HMMS32K0025","HYUNDAI - WYŁĄCZNIK SILNIKOWY 20-25A ICS=3KA/480V",124.8,"1  -HY -07"]
["HMMS32K0032","HYUNDAI - WYŁĄCZNIK SILNIKOWY 24-32A ICS=3KA/480V",129,"1  -HY -07"]
["HMMS32K01P0","HYUNDAI - WYŁĄCZNIK SILNIKOWY 0,63-1A ICS=100KA/480V",88.4,"1  -HY -07"]
["HMMS32K01P6","HYUNDAI - WYŁĄCZNIK SILNIKOWY 1-1,6A ICS=100KA/480V",88.4,"1  -HY -07"]
["HMMS32K02P5","HYUNDAI - WYŁĄCZNIK SILNIKOWY 1,6-2,5A ICS=100KA/480V",88.4,"1  -HY -07"]
["HMMS32K04P0","HYUNDAI - WYŁĄCZNIK SILNIKOWY 2,5-4A ICS=100KA/480V",88.4,"1  -HY -07"]
["HMMS32K06P3","HYUNDAI - WYŁĄCZNIK SILNIKOWY 4-6,3A ICS=50KA/480V",88.4,"1  -HY -07"]
["HMMS32K0P63","HYUNDAI - WYŁĄCZNIK SILNIKOWY 0,4-0,63A ICS=100KA/480V",88.4,"1  -HY -07"]
["HMMS32KAUXS11","HYUNDAI - LEWY (BOCZNY) STYK POMOCNICZY OF, 1NO+1NC DO HMMS32K",22,"1  -HY -08"]
["HMMS32KAUXS20","HYUNDAI - LEWY (BOCZNY) STYK POMOCNICZY OF, 2NO DO HMMS32K",19.8,"1  -HY -08"]
["HMMS32KAUXT11","HYUNDAI - FRONTOWY STYK POMOCNICZY OF, 1NO+1NC DO HMMS32K",19.8,"1  -HY -08"]
["HMMS32KAXT0101","HYUNDAI - LEWY (BOCZNY) STYK WYZWOLENIA SD,1NC ORAZ STYK POMOCNICZY 1NC DO HMMS32K",38.5,"1  -HY -08"]
["HMMS32KAXT0110","HYUNDAI - LEWY (BOCZNY) STYK WYZWOLENIA SD, 1NC ORAZ STYK POMOCNICZY 1NO DO HMMS32K",38.5,"1  -HY -08"]
["HMMS32KAXT1010","HYUNDAI - LEWY (BOCZNY) STYK WYZWOLENIA SD, 1NO ORAZ STYK POMOCNICZY 1NO DO HMMS32K",37.4,"1  -HY -08"]
["HMMS32KENC","HYUNDAI - OBUDOWA HERMETYCZNA IP-55 DO WYŁĄCZNIKA SILNIKOWEGO HMMS32",44.1,"1  -HY -08"]
["HMMS32KSHT240","HYUNDAI - PRAWY (BOCZNY) WYZWALACZ WZROSTOWY AC230/240V DO HMMS32K",71.8,"1  -HY -08"]
["HMMS80K0040","HYUNDAI - WYŁĄCZNIK SILNIKOWY 25-40A ICS=25KA/480V",327.60000000000002,"1  -HY -07"]
["HMMS80K0063","HYUNDAI - WYŁĄCZNIK SILNIKOWY 40-63A ICS=25KA/480V",364,"1  -HY -07"]
["HMMS80K0080","HYUNDAI - WYŁĄCZNIK SILNIKOWY 56-80A ICS=7,5KA/415V",457.6,"1  -HY -07"]
["HMMS80KAUXS11","HYUNDAI - LEWY (BOCZNY) STYK POMOCNICZY 1NO+1NC DO HMMS80K",34.299999999999997,"1  -HY -08"]
["HMMS80KAUXS20","HYUNDAI - LEWY (BOCZNY) STYK POMOCNICZY 2NO DO HMMS80K",34.299999999999997,"1  -HY -08"]
["HVC00705","HYUNDAI - ROZŁĄCZNIK PRÓŻNIOWY ŚREDNIEGO NAPIECIA HVC 00705",1705.6,"1  -HY -30"]
["IAB02NS","HYUNDAI - STYKI POMOCZNICZE DO 4P STYCZNIKA 0NO+2NC FOR HIMC9F-50F, MONTAŻ Z PRZODU",8.6,"1  -HY -11"]
["IAB11NS","HYUNDAI - STYKI POMOCZNICZE DO 4P STYCZNIKA 1NO+1NC FOR HIMC9F-50F, MONTAŻ Z PRZODU",8.6,"1  -HY -11"]
["IAB13NS","HYUNDAI - STYKI POMOCZNICZE DO 4P STYCZNIKA 1NO+3NC FOR HIMC9F-50F, MONTAŻ Z PRZODU",21.8,"1  -HY -11"]
["IAB20NS","HYUNDAI - STYKI POMOCZNICZE DO 4P STYCZNIKA 2NO+0NC FOR HIMC9F-50F, MONTAŻ Z PRZODU",8.6,"1  -HY -11"]
["IAB22NS","HYUNDAI - STYKI POMOCZNICZE DO 4P STYCZNIKA 2NO+2NC FOR HIMC9F-50F, MONTAŻ Z PRZODU",21.8,"1  -HY -11"]
["IAB31NS","HYUNDAI - STYKI POMOCZNICZE DO 4P STYCZNIKA 3NO+1NC FOR HIMC9F-50F, MONTAŻ Z PRZODU",21.8,"1  -HY -11"]
["IAB40NS","HYUNDAI - STYKI POMOCZNICZE DO 4P STYCZNIKA 4NO+0NC FOR HIMC9F-50F, MONTAŻ Z PRZODU",21.8,"1  -HY -11"]
["IAF11NS","HYUNDAI - STYKI POMOCZNICZE DO 4P STYCZNIKA 1NO+1NC FOR HIMC65F-90F, MONTAŻ Z BOKU",14.9,"1  -HY -11"]
["IAL11NR","HYUNDAI - STYKI POMOCZNICZE DO 4P STYCZNIKA 1NO+1NC FOR HIMC9F-22F, MONTAŻ Z LEWEJ",19.600000000000001,"1  -HY -11"]
["IMCOL22FX230","HYUNDAI - CEWKA 4P STYCZNIKA HIMC9F-22F, AC230V, 50HZ",13.7,"1  -HY -10"]
["IMCOL40FX230","HYUNDAI - CEWKA 4P STYCZNIKA HIMC32F-40F, AC230V, 50HZ",19.2,"1  -HY -10"]
["IMCOL50FX230","HYUNDAI - CEWKA 4P STYCZNIKA HIMC50F, AC230V, 50HZ",25.4,"1  -HY -10"]
["IMCOL90FX230","HYUNDAI - CEWKA 4P STYCZNIKA HIMC65F-90F, AC230V, 50HZ",34.1,"1  -HY -10"]
["ITL130","HYUNDAI - BLOKADA MECHANICZNA 4P STYCZNIKÓW HIMC65F-90F",11.8,"1  -HY -11"]
["ITL40","HYUNDAI - BLOKADA MECHANICZNA 4P STYCZNIKÓW HIMC9F-40F",4.7,"1  -HY -11"]
["ITL50F","HYUNDAI - BLOKADA MECHANICZNA 4P STYCZNIKÓW HIMC50F",8.6,"1  -HY -11"]
["L60TB230V","HYUNDAI - WSKAŹNIK MODUŁOWY LED NIEBIESKI, L60T, AC/DC 230V",10.4,"1  -HY -06"]
["L60TB24V","HYUNDAI - WSKAŹNIK MODUŁOWY LED NIEBIESKI, L60T, AC/DC 24V",10.4,"1  -HY -06"]
["L60TG230V","HYUNDAI - WSKAŹNIK MODUŁOWY LED ZIELONY, L60T, AC/DC 230V",10.4,"1  -HY -06"]
["L60TG24V","HYUNDAI - WSKAŹNIK MODUŁOWY LED ZIELONY, L60T, AC/DC 24V",10.4,"1  -HY -06"]
["L60TR230V","HYUNDAI - WSKAŹNIK MODUŁOWY LED CZERWONY, L60T, AC/DC 230V",10.4,"1  -HY -06"]
["L60TR24V","HYUNDAI - WSKAŹNIK MODUŁOWY LED CZERWONY, L60T, AC/DC 24V",10.4,"1  -HY -06"]
["L60TY230V","HYUNDAI - WSKAŹNIK MODUŁOWY LED ŻÓŁTY, L60T, AC/DC 230V",10.4,"1  -HY -06"]
["L60TY24V","HYUNDAI - WSKAŹNIK MODUŁOWY LED ŻÓŁTY, L60T, AC/DC 24V",10.4,"1  -HY -06"]
["MCCBOCRTESTER","HYUNDAI - MODUŁ TESTUJĄCY LTD I STD WYŁĄCZNIKÓW KOMPAKTOWYCH UCB I UPB",3120,"1  -HY -21"]
["MIF10UF3","HYUNDAI - WZAJEMNA BLOKADA MECHANICZNA DO 3-POLOWYCH UCB50R, UCB100R,S / UCD100S, DO 2 I 3-POLOWYCH UCB50H,L, UCB100H,L / UCD50H, UCD100H",64.5,"1  -HY -21"]
["MIF12UP3","HYUNDAI - WZAJEMNA BLOKADA MECHANICZNA DO 3-POLOWYCH UPB100, UPB160, UPB250 / UPD100S, UPD160S, UPD250S",84.2,"1  -HY -21"]
["MIF20UG3","HYUNDAI - WZAJEMNA BLOKADA MECHANICZNA DO 2 I 3-POLOWYCH UCB160H,L,R,S, UCB250N,H,L / UCD160H, UCD250S,H",66.599999999999994,"1  -HY -21"]
["MIF40D3","HYUNDAI - WZAJEMNA BLOKADA MECHANICZNA DO 2 I 3-POLOWYCH UCB400R,S,H,L / UCD400S",73.8,"1  -HY -21"]
["MIF46UP3","HYUNDAI - WZAJEMNA BLOKADA MECHANICZNA DO 3-POLOWYCH UPB400, UPB630 / UPD400S, UPD630S",97.8,"1  -HY -21"]
["MIF80E3","HYUNDAI - WZAJEMNA BLOKADA MECHANICZNA DO 2 I 3-POLOWYCH UCB630R, UCB800 / UCD630S, UCD800S",82.2,"1  -HY -21"]
["MOT10BADC220","HYUNDAI - NAPĘD SILNIKOWY AC/DC230V, DO UCB50R, UCB100R,S / UCD100S",644.79999999999995,"1  -HY -21"]
["MOT10FADC220","HYUNDAI - NAPĘD SILNIKOWY AC/DC230V, DO UCB50H,L, UCB100H,L / UCD50H, UCD100H",1268.8,"1  -HY -21"]
["MOT10FDC24","HYUNDAI - NAPĘD SILNIKOWY DC24V, DO UCB50H,L, UCB100H,L / UCD50H, UCD100H",748.8,"1  -HY -21"]
["MOT10UBDC24","HYUNDAI - NAPĘD SILNIKOWY DC24V, DO UCB50R, UCB100R,S / UCD100S",748.8,"1  -HY -21"]
["MOT12UPADC220","HYUNDAI - NAPĘD SILNIKOWY AC/DC230V, DO UPB100, UPB160, UPB250 / UPD100S, UPD160S, UPD250S",728,"1  -HY -21"]
["MOT12UPDC24","HYUNDAI - NAPĘD SILNIKOWY DC24V, DO UPB100, UPB160, UPB250 / UPD100S, UPD160S, UPD250S",832,"1  -HY -21"]
["MOT160NEAC220","HYUNDAI - NAPĘD SILNIKOWY AC230V, DO UCB1600S",1716,"1  -HY -21"]
["MOT20GADC220","HYUNDAI - NAPĘD SILNIKOWY AC/DC230V, DO UCB160H,L, UCB250H,L / UCD160H, UCD250H",728,"1  -HY -21"]
["MOT20GDC24","HYUNDAI - NAPĘD SILNIKOWY DC24V, DO UCB160H,L, UCB250H,L / UCD160H, UCD250H",832,"1  -HY -21"]
["MOT20UCADC220","HYUNDAI - NAPĘD SILNIKOWY AC/DC230V, DO UCB250R,S,N / UCD250S",728,"1  -HY -21"]
["MOT20UCDC24","HYUNDAI - NAPĘD SILNIKOWY DC24V, DO UCB250R,S,N / UCD250S",832,"1  -HY -21"]
["MOT40DADC220","HYUNDAI - NAPĘD SILNIKOWY AC/DC230V, DO UCB400R,S,H,L / UCD400S",1508,"1  -HY -21"]
["MOT40DDC24","HYUNDAI - NAPĘD SILNIKOWY DC24V, DO UCB400R,S,H,L / UCD400S",1612,"1  -HY -21"]
["MOT46NEADC220","HYUNDAI - NAPĘD SILNIKOWY AC/DC230V, DO UPB400, UPB630 / UPD400S, UPD630S",1612,"1  -HY -21"]
["MOT46NEDC24","HYUNDAI - NAPĘD SILNIKOWY DC24V, DO UPB400, UPB630 / UPD400S, UPD630S",1716,"1  -HY -21"]
["MOT68EADC220","HYUNDAI - NAPĘD SILNIKOWY AC/DC230V, DO UCB630R, UCB800 / UCD630S, UCD800S",1612,"1  -HY -21"]
["MOT68EDC24","HYUNDAI - NAPĘD SILNIKOWY DC24V, DO UCB630R, UCB800 / UCD630S, UCD800S",1716,"1  -HY -21"]
["MOT80NEADC220","HYUNDAI - NAPĘD SILNIKOWY AC/DC230V, DO UCB1000S,L, UCB1250S,L / UCD1000S, UCD1250S",1716,"1  -HY -21"]
["MOT80NEDC24","HYUNDAI - NAPĘD SILNIKOWY DC24V, DO UCB1000S,L, UCB1250S,L / UCD1000S, UCD1250S",1820,"1  -HY -21"]
["MOTILUPB630","HYUNDAI -ZESTAW BLOKADY MECHANICZNEJ LINKOWEJ, DO UPB400, UPB630 / UPD400S, UPD630S",1133.5999999999999,"1  -HY -21"]
["N700055HF","HYUNDAI - FALOWNIK , PRZEMIENNIK CZĘSTOTLIWOŚCI N700-055HF 5.50KW",2752.9,"1  -HY -14"]
["N700075HF","HYUNDAI - FALOWNIK , PRZEMIENNIK CZĘSTOTLIWOŚCI N700-075HF 7.50KW",2937,"1  -HY -14"]
["N7001100HF","HYUNDAI - FALOWNIK , PRZEMIENNIK CZĘSTOTLIWOŚCI N700-1100HF 110KW",21901.4,"1  -HY -14"]
["N700110HF","HYUNDAI - FALOWNIK , PRZEMIENNIK CZĘSTOTLIWOŚCI N700-110HF 11KW",3915.6,"1  -HY -14"]
["N7001320HF","HYUNDAI - FALOWNIK , PRZEMIENNIK CZĘSTOTLIWOŚCI N700-1320HF 132KW",26305.8,"1  -HY -14"]
["N700150HF","HYUNDAI - FALOWNIK , PRZEMIENNIK CZĘSTOTLIWOŚCI N700-150HF 15KW",4930.6000000000004,"1  -HY -14"]
["N700185HF","HYUNDAI - FALOWNIK , PRZEMIENNIK CZĘSTOTLIWOŚCI N700-185HF 18.5KW",5872.9,"1  -HY -14"]
["N700220HF","HYUNDAI - FALOWNIK , PRZEMIENNIK CZĘSTOTLIWOŚCI N700-220HF 22KW",7145.8,"1  -HY -14"]
["N700300HF","HYUNDAI - FALOWNIK , PRZEMIENNIK CZĘSTOTLIWOŚCI N700-300HF 30KW",8503,"1  -HY -14"]
["N700370HF","HYUNDAI - FALOWNIK , PRZEMIENNIK CZĘSTOTLIWOŚCI N700-370HF 37KW",9237.2999999999993,"1  -HY -14"]
["N700450HF","HYUNDAI - FALOWNIK , PRZEMIENNIK CZĘSTOTLIWOŚCI N700-450HF 45KW",10644.4,"1  -HY -14"]
["N700550HF","HYUNDAI - FALOWNIK , PRZEMIENNIK CZĘSTOTLIWOŚCI N700-550HF 55KW",13214.2,"1  -HY -14"]
["N700750HF","HYUNDAI - FALOWNIK , PRZEMIENNIK CZĘSTOTLIWOŚCI N700-750HF 75KW",16028.5,"1  -HY -14"]
["N700900HF","HYUNDAI - FALOWNIK , PRZEMIENNIK CZĘSTOTLIWOŚCI N700-900HF 90KW",18842.7,"1  -HY -14"]
["N700E004HF","HYUNDAI - FALOWNIK , PRZEMIENNIK CZĘSTOTLIWOŚCI N700E-004HF 0.37KW",821.6,"1  -HY -14"]
["N700E004SF","HYUNDAI - FALOWNIK , PRZEMIENNIK CZĘSTOTLIWOŚCI N700E-004SF 0.37KW",506.5,"1  -HY -14"]
["N700E007HF","HYUNDAI - FALOWNIK , PRZEMIENNIK CZĘSTOTLIWOŚCI N700E-007HF 0.75KW",881.9,"1  -HY -14"]
["N700E007SF","HYUNDAI - FALOWNIK , PRZEMIENNIK CZĘSTOTLIWOŚCI N700E-007SF 0.75KW",526.20000000000005,"1  -HY -14"]
["N700E015HF","HYUNDAI - FALOWNIK , PRZEMIENNIK CZĘSTOTLIWOŚCI N700E-015HF 1.5KW",974.5,"1  -HY -14"]
["N700E015SF","HYUNDAI - FALOWNIK , PRZEMIENNIK CZĘSTOTLIWOŚCI N700E-015SF 1.50KW",645.79999999999995,"1  -HY -14"]
["N700E022HF","HYUNDAI - FALOWNIK , PRZEMIENNIK CZĘSTOTLIWOŚCI N700E-022HF 2.2KW",1040,"1  -HY -14"]
["N700E022SF","HYUNDAI - FALOWNIK , PRZEMIENNIK CZĘSTOTLIWOŚCI N700E-022SF 2.20KW",789.4,"1  -HY -14"]
["N700E037HF","HYUNDAI - FALOWNIK , PRZEMIENNIK CZĘSTOTLIWOŚCI N700E-037HF 3.7KW",1281.3,"1  -HY -14"]
["N700E055HF","HYUNDAI - FALOWNIK , PRZEMIENNIK CZĘSTOTLIWOŚCI N700E-055HF / 75HFP 5.5/7.5KW",1872,"1  -HY -14"]
["N700E075HF","HYUNDAI - FALOWNIK , PRZEMIENNIK CZĘSTOTLIWOŚCI N700E-075HF / 110HFP 7.5/11KW",2410.6999999999998,"1  -HY -14"]
["N700E1100HF","HYUNDAI - FALOWNIK , PRZEMIENNIK CZĘSTOTLIWOŚCI N700E-1100HF / 1320HFP 110/132KW",19209.8,"1  -HY -14"]
["N700E110HF","HYUNDAI - FALOWNIK , PRZEMIENNIK CZĘSTOTLIWOŚCI N700E-110HF / 150HFP 11/15KW",2960.9,"1  -HY -14"]
["N700E1320HF","HYUNDAI - FALOWNIK , PRZEMIENNIK CZĘSTOTLIWOŚCI N700E-1320HF / 1600HFP 132/160KW",25817,"1  -HY -14"]
["N700E150HF","HYUNDAI - FALOWNIK , PRZEMIENNIK CZĘSTOTLIWOŚCI N700E-150HF / 185HFP 15/18.5KW",3487.1,"1  -HY -14"]
["N700E1600HF","HYUNDAI - FALOWNIK , PRZEMIENNIK CZĘSTOTLIWOŚCI N700E-1600HF/2000HFP 160/200KW",40865.800000000003,"1  -HY -14"]
["N700E185HF","HYUNDAI - FALOWNIK , PRZEMIENNIK CZĘSTOTLIWOŚCI N700E-185HF / 220HFP 18.5/22KW",4233.8,"1  -HY -14"]
["N700E2200HF","HYUNDAI - FALOWNIK , PRZEMIENNIK CZĘSTOTLIWOŚCI N700E-2200HF/2500HFP 220/250KW",45025.8,"1  -HY -14"]
["N700E220HF","HYUNDAI - FALOWNIK , PRZEMIENNIK CZĘSTOTLIWOŚCI N700E-220HF / 300HFP 22/30KW",5212.5,"1  -HY -14"]
["N700E2800HF","HYUNDAI - FALOWNIK , PRZEMIENNIK CZĘSTOTLIWOŚCI N700E-2800HF/3200HFP 280/320KW",56771.5,"1  -HY -14"]
["N700E300HF","HYUNDAI - FALOWNIK , PRZEMIENNIK CZĘSTOTLIWOŚCI N700E-300HF / 370HFP 30/37KW",6851.5,"1  -HY -14"]
["N700E3500HF","HYUNDAI - FALOWNIK , PRZEMIENNIK CZĘSTOTLIWOŚCI N700E-3500HF/3750HFP 350/375KW",64480,"1  -HY -14"]
["N700E370HF","HYUNDAI - FALOWNIK , PRZEMIENNIK CZĘSTOTLIWOŚCI N700E-370HF / 450HFP 37/45KW",8038.2,"1  -HY -14"]
["N700E450HF","HYUNDAI - FALOWNIK , PRZEMIENNIK CZĘSTOTLIWOŚCI N700E-450HF / 550HFP 45/55KW",9543,"1  -HY -14"]
["N700E550HF","HYUNDAI - FALOWNIK , PRZEMIENNIK CZĘSTOTLIWOŚCI N700E-550HF / 750HFP 55/75KW",11721.8,"1  -HY -14"]
["N700E750HF","HYUNDAI - FALOWNIK , PRZEMIENNIK CZĘSTOTLIWOŚCI N700E-750HF / 900HFP 75/90KW",14670.2,"1  -HY -14"]
["N700E900HF","HYUNDAI - FALOWNIK , PRZEMIENNIK CZĘSTOTLIWOŚCI N700E-900HF / 1100HFP 90/110KW",17251.5,"1  -HY -14"]
["N700PROFIBUSDP","HYUNDAI - KARTA PROFIBUS DP DO FALOWNIKÓW SERII N700",8931.5,"1  -HY -14"]
["N7EROP7","HYUNDAI - TERMINAL OPERATORSKI ROP7 FALOWNIKÓW N700E",205.1,"1  -HY -15"]
["PL6012RR230V","HYUNDAI - PRZYCISK MODUŁOWY Z SYGNALIZACJĄ, CZERWONY, 1NO+2NC, AC/DC 230V",41.6,"1  -HY -06"]
["PL6021GG230V","HYUNDAI - PRZYCISK MODUŁOWY Z SYGNALIZACJĄ, ZIELONY,  2NO+1NC, AC/DC 230V",41.6,"1  -HY -06"]
["PLD10UF","HYUNDAI - BLOKADA DŹWIGNI NAPĘDOWEJ - ODEJMOWALNA DO UCB50R, UCB50H, UCB50L, UCB100R, UCB100S, UCB100H, UCB100L / UCD50H, UCD100S, UCD100H",26,"1  -HY -21"]
["PLD120NE","HYUNDAI - BLOKADA DŹWIGNI NAPĘDOWEJ - ODEJMOWALNA DO UCB1000S,L, UCB1250S,L / UCD1000S, UCD1250S",30.2,"1  -HY -21"]
["PLD12UP","HYUNDAI - BLOKADA DŹWIGNI NAPĘDOWEJ - ODEJMOWALNA DO UPB100, UPB160, UPB250, UPB400, UPB630 / UPD100S-UPD630S",26,"1  -HY -21"]
["PLD20UG","HYUNDAI - BLOKADA DŹWIGNI NAPĘDOWEJ - ODEJMOWALNA DO UCB160H,L,R,S, UCB250N,H,L / UCD160H, UCD250S,H",26,"1  -HY -21"]
["PLD40D","HYUNDAI - BLOKADA DŹWIGNI NAPĘDOWEJ - ODEJMOWALNA DO UCB400, UCB630, UCB800 / UCD400S, UCD630S, UCB800S",30.2,"1  -HY -21"]
["PLDM63A","HYUNDAI - BLOKADA NA WYŁĄCZNIK NADMIOROWO-PRĄDOWY HIBD63 - DŁUGA",6.7,"1  -HY -06"]
["PLDM63B","HYUNDAI - BLOKADA NA WYŁĄCZNIK NADMIOROWO-PRĄDOWY HIBD63 - KRÓTKA",5.7,"1  -HY -06"]
["RB00P350","HYUNDAI - REZYSTOR HAMOWANIA 0,3KW 50-OHM DO FALOWNIKA 022SF",77.8,"1  -HY -15"]
["RB00P6100","HYUNDAI - REZYSTOR HAMOWANIA 0,6KW 100-OHM DO FALOWNIKA 037HF",127.3,"1  -HY -15"]
["RB00P635","HYUNDAI - REZYSTOR HAMOWANIA 0,6KW 35-OHM DO FALOWNIKA 022SF APLIK. WYMAGAJĄCE",127.3,"1  -HY -15"]
["RB01P250","HYUNDAI - REZYSTOR HAMOWANIA 1,2KW 50-OHM DO FALOWNIKA 075HF",183.9,"1  -HY -15"]
["RB01P270","HYUNDAI - REZYSTOR HAMOWANIA 1,2KW 70-OHM DO FALOWNIKA 055HF",155.6,"1  -HY -15"]
["RB01P870","HYUNDAI - REZYSTOR HAMOWANIA 1,8KW 70-OHM DO FALOWNIKA 055HF APLIK. WYMAGAJĄCE",311.2,"1  -HY -15"]
["RB02P050","HYUNDAI - REZYSTOR HAMOWANIA 2KW 50-OHM DO FALOWNIKA 110HF",311.2,"1  -HY -15"]
["RB02P450","HYUNDAI - REZYSTOR HAMOWANIA 2,4KW 50-OHM DO FALOWNIKA 075HF APLIK. WYMAGAJĄCE",693.1,"1  -HY -15"]
["RB02P530","HYUNDAI - REZYSTOR HAMOWANIA 2,5KW 30-OHM DO FALOWNIKA 150HF",693.1,"1  -HY -15"]
["RB03P020","HYUNDAI - REZYSTOR HAMOWANIA 3KW 20-OHM DO FALOWNIKA 185HF",792.1,"1  -HY -15"]
["RB03P350","HYUNDAI - REZYSTOR HAMOWANIA 3,3KW 50-OHM DO FALOWNIKA 110HF APLIK. WYMAGAJĄCE",841.6,"1  -HY -15"]
["RB04P020","HYUNDAI - REZYSTOR HAMOWANIA 4KW 20-OHM DO FALOWNIKA 220HF",983,"1  -HY -15"]
["RB04P530","HYUNDAI - REZYSTOR HAMOWANIA 4,5KW 30-OHM DO FALOWNIKA 150HF APLIK. WYMAGAJĄCE",1230.5,"1  -HY -15"]
["RB05P012","HYUNDAI - REZYSTOR HAMOWANIA 5KW 12-OHM DO FALOWNIKA 300HF",1152.7,"1  -HY -15"]
["RB05P620","HYUNDAI - REZYSTOR HAMOWANIA 5,6KW 20-OHM DO FALOWNIKA 185HF APLIK. WYMAGAJĄCE",1485.1,"1  -HY -15"]
["RB06P012","HYUNDAI - REZYSTOR HAMOWANIA 6KW 12-OHM DO FALOWNIKA 370HF",1534.6,"1  -HY -15"]
["RB06P620","HYUNDAI - REZYSTOR HAMOWANIA 6,6KW 20-OHM DO FALOWNIKA 220HF APLIK. WYMAGAJĄCE",1562.9,"1  -HY -15"]
["RB08P58","HYUNDAI - REZYSTOR HAMOWANIA 8,5KW 8-OHM DO FALOWNIKA 450HF/550HF",2256,"1  -HY -15"]
["RB09P012","HYUNDAI - REZYSTOR HAMOWANIA 9KW 12-OHM DO FALOWNIKA 300HF APLIK. WYMAGAJĄCE",2355,"1  -HY -15"]
["RB11P212","HYUNDAI - REZYSTOR HAMOWANIA 11,2KW 12-OHM DO FALOWNIKA 370HF APLIK. WYMAGAJĄCE",2644.9,"1  -HY -15"]
["RB11P26","HYUNDAI - REZYSTOR HAMOWANIA 11,2KW 6-OHM OD 750HF DO FALOWNIKA 1320HF",2694.4,"1  -HY -15"]
["RB13P58","HYUNDAI - REZYSTOR HAMOWANIA 13,5KW 8-OHM DO FALOWNIKA 450HF APLIK. WYMAGAJĄCE",2906.6,"1  -HY -15"]
["RB16P58","HYUNDAI - REZYSTOR HAMOWANIA 16,5KW 8-OHM DO FALOWNIKA 550HF APLIK. WYMAGAJĄCE",3684.5,"1  -HY -15"]
["RB22P53","HYUNDAI - REZYSTOR HAMOWANIA 22,5KW 3-OHM OD 1600HF DO FALOWNIKA 2800HF",8323.7000000000007,"1  -HY -15"]
["RB22P56","HYUNDAI - REZYSTOR HAMOWANIA 22,5KW 6-OHM OD 750HF DO FALOWNIKA 1320HF APLIK. WYMAGAJĄCE",4165.3999999999996,"1  -HY -15"]
["RB33P72","HYUNDAI - REZYSTOR HAMOWANIA 33,7KW 2-OHM DO FALOWNIKA 3500HF",8691.5,"1  -HY -15"]
["RB45P03","HYUNDAI - REZYSTOR HAMOWANIA 45KW 3-OHM OD 1600HF DO FALOWNIKA 2800HF APLIK. WYMAGAJĄCE",10395.799999999999,"1  -HY -15"]
["RB67P53","HYUNDAI - REZYSTOR HAMOWANIA 67,5KW 3-OHM DO FALOWNIKA 3500HF APLIK. WYMAGAJĄCE",18401.3,"1  -HY -15"]
["REARBR10B2","HYUNDAI - TYLNA OSŁONA 1EA/SET (TYLKO NA JEDNĄ STRONĘ), DO 2-POLOWE UCB50R, UCB100R,S / UCD100S",8.3000000000000007,"1  -HY -21"]
["REARBR10B3","HYUNDAI - TYLNA OSŁONA 1EA/SET (TYLKO NA JEDNĄ STRONĘ), DO 3-POLOWYCH UCB50R, UCB100R,S / UCD100S",8.3000000000000007,"1  -HY -21"]
["REARBR20C3","HYUNDAI - TYLNA OSŁONA 1EA/SET (TYLKO NA JEDNĄ STRONĘ), DO 2 I 3-POLOWYCH UCB250R,S,N / UCD250S",8.3000000000000007,"1  -HY -21"]
["REARBR20C4","HYUNDAI - TYLNA OSŁONA 1EA/SET (TYLKO NA JEDNĄ STRONĘ), DO 4-POLOWYCH UCB250R,S,N / UCD250S",8.3000000000000007,"1  -HY -21"]
["SHT10BA","HYUNDAI - CEWKA WYZWALAJĄCA DC24V, DO UCB50R, UCB100R,S / UCD100S",72.8,"1  -HY -21"]
["SHT10BF","SHUNT TRIP AC100-120V, FOR UCB50R, UCB100R, UCB100S / UCD100S",104,"1  -HY -21"]
["SHT10BH","HYUNDAI - CEWKA WYZWALAJĄCA AC200-230V, AC380-415V, AC440-480V DO UCB50R, UCB100R,S / UCD100S",72.8,"1  -HY -21"]
["SHT10GMAC2","HYUNDAI - CEWKA WYZWALAJĄCA AC200-250V, DO HGM30, HGM50, HGM60, HGM100, HGM125, HGM160, HGM250 / HGE30, HGE50, HGE60, HGE100, HGE125, HGE160, HGE250",104,"1  -HY -21"]
["SHT10UAH","HYUNDAI - CEWKA WYZWALAJĄCA AC200-230V, DO UAB50S, UAB50H, UAB100R, UAB100S / UAD50S, UAD100R",114.4,"1  -HY -21"]
["SHT120NEA","HYUNDAI - CEWKA WYZWALAJĄCA DC24V, DO UCB1000S,L, UCB1250S,L / UCD1000S, UCD1250S",124.8,"1  -HY -21"]
["SHT120NEB","HYUNDAI - CEWKA WYZWALAJĄCA AC380-415V, DO UCB1000S,L, UCB1250S,L / UCD1000S, UCD1250S",124.8,"1  -HY -21"]
["SHT120NEC","SHUNT TRIP DC100-110V, FOR UCB1000S, UCB1000L, UCB1250S, UCB1250L / UCD1000S, UCD1250S",124.8,"1  -HY -21"]
["SHT120NEH","HYUNDAI - CEWKA WYZWALAJĄCA AC200-230V, DO UCB1000S,L, UCB1250S,L / UCD1000S, UCD1250S",124.8,"1  -HY -21"]
["SHT12FGA","HYUNDAI - CEWKA WYZWALAJĄCA DC24V, DO UCB50H,L, UCB100H,L, UCB160H,L, UCB250H,L / UCD50H, UCD100H, UCD160H, UCD250H",72.8,"1  -HY -21"]
["SHT12FGB","HYUNDAI - CEWKA WYZWALAJĄCA AC380-415V, DO UCB50H,L, UCB100H,L, UCB160H,L, UCB250H,L / UCD50H, UCD100H, UCD160H, UCD250H",72.8,"1  -HY -21"]
["SHT12FGC","SHUNT TRIP DC100-110V, FOR UCB50H, UCB50L, UCB100H, UCB100L, UCB160H, UCB160L, UCB250H, UCB250L / UCD50H, UCD100H, UCD160H, UCD250H",104,"1  -HY -21"]
["SHT12FGH","HYUNDAI - CEWKA WYZWALAJĄCA AC200-230V, DO UCB50H,L, UCB100H,L, UCB160H,L, UCB250H,L / UCD50H, UCD100H, UCD160H, UCD250H",72.8,"1  -HY -21"]
["SHT12UPA","HYUNDAI - CEWKA WYZWALAJĄCA DC24V, DO UPB100, UPB160, UPB250 / UPD100S, UPD160S, UPD250S",114.4,"1  -HY -21"]
["SHT12UPB","HYUNDAI - CEWKA WYZWALAJĄCA AC380-415V, DO UPB100, UPB160, UPB250 / UPD100S, UPD160S, UPD250S",114.4,"1  -HY -21"]
["SHT12UPC","HYUNDAI - CEWKA WYZWALAJĄCA DC100-110V, DO UPB100, UPB160, UPB250 / UPD100S, UPD160S, UPD250S",114.4,"1  -HY -21"]
["SHT12UPF","HYUNDAI - CEWKA WYZWALAJĄCA AC100-110V, DO UPB100, UPB160, UPB250 / UPD100S, UPD160S, UPD250S",114.4,"1  -HY -21"]
["SHT12UPH","HYUNDAI - CEWKA WYZWALAJĄCA AC200-230V, DO UPB100, UPB160, UPB250 / UPD100S, UPD160S, UPD250S",114.4,"1  -HY -21"]
["SHT160NEA","HYUNDAI - CEWKA WYZWALAJĄCA DC24V, DO UCB1600S",124.8,"1  -HY -21"]
["SHT160NEB","HYUNDAI - CEWKA WYZWALAJĄCA AC380-415V, DO UCB1600S",124.8,"1  -HY -21"]
["SHT160NEH","HYUNDAI - CEWKA WYZWALAJĄCA AC200-230V, DO UCB1600S",124.8,"1  -HY -21"]
["SHT16GPAC2","HYUNDAI - CEWKA WYZWALAJĄCA AC200-250V, DO HGP50, HGP125, HGP160",124.8,"1  -HY -21"]
["SHT20CA","HYUNDAI - CEWKA WYZWALAJĄCA DC24V, DO UCB250R,S,N / UCD250S",72.8,"1  -HY -21"]
["SHT20CF","SHUNT TRIP AC100-120V, FOR UCB250R, UCB250S, UCB250N / UCD250S",104,"1  -HY -21"]
["SHT20CH","HYUNDAI - CEWKA WYZWALAJĄCA AC200-230V, AC380-415V,AC440-480V, DO UCB250R,S,N / UCD250S",72.8,"1  -HY -21"]
["SHT46DA","HYUNDAI - CEWKA WYZWALAJĄCA DC24V, DO UCB400, UCB630, UCB800 / UCD400S, UCD630S, UCD800S",104,"1  -HY -21"]
["SHT46DB","HYUNDAI - CEWKA WYZWALAJĄCA AC380-415V, DO UCB400, UCB630, UCB800 / UCD400S, UCD630S, UCD800S",104,"1  -HY -21"]
["SHT46DC","SHUNT TRIP DC100-110V, FOR UCB400R, UCB400S, UCB400H, UCB400L, UCB630R, UCB630S, UCB630H, UCB630L, UCB800R, UCB800S, UCB800H, UCB800L / UCD400S, UCD630S, UCD800S",104,"1  -HY -21"]
["SHT46DH","HYUNDAI - CEWKA WYZWALAJĄCA AC200-230V, DO UCB400, UCB630, UCB800 / UCD400S, UCD630S, UCD800S",104,"1  -HY -21"]
["SHT46UPA","HYUNDAI - CEWKA WYZWALAJĄCA DC24V, DO UPB400, UPB630 / UPD400S, UPD630S",135.19999999999999,"1  -HY -21"]
["SHT46UPB","HYUNDAI - CEWKA WYZWALAJĄCA AC380-415V, DO UPB400, UPB630 / UPD400S, UPD630S",135.19999999999999,"1  -HY -21"]
["SHT46UPC","HYUNDAI - CEWKA WYZWALAJĄCA DC100-110V, DO UPB400, UPB630 / UPD400S, UPD630S",135.19999999999999,"1  -HY -21"]
["SHT46UPF","HYUNDAI - CEWKA WYZWALAJĄCA AC100-110V, DO UPB400, UPB630 / UPD400S, UPD630S",135.19999999999999,"1  -HY -21"]
["SHT46UPH","HYUNDAI - CEWKA WYZWALAJĄCA AC200-230V, DO UPB400, UPB630 / UPD400S, UPD630S",135.19999999999999,"1  -HY -21"]
["SK6216250V","HYUNDAI - GNIAZDO MODUŁOWE IN=16A UE=230V",26,"1  -HY -06"]
["TBB12NE3","HYUNDAI - PRZYŁĄCZA ROZSZERZAJĄCE. 6SZT, DLA 3P UPB100, UPB160, UPB250 / UPD100S, UPD160S, UPD250S",78,"1  -HY -21"]
["TBB12NE4","HYUNDAI - PRZYŁĄCZA ROZSZERZAJĄCE. 8SZT, DLA 4P UPB100, UPB160, UPB250 / UPD100S, UPD160S, UPD250S",104,"1  -HY -21"]
["TBB20C2","HYUNDAI - PRZYŁĄCZA ROZSZERZAJĄCE. 4SZT, DLA 2P UCB160H, UCB160L, UCB250R, UCB250S, UCB250N, UCB250H, UCB250L / UCD160H, UCD250S, UCD250H",112.3,"1  -HY -21"]
["TBB20C3","HYUNDAI - PRZYŁĄCZA ROZSZERZAJĄCE. 6SZT, DLA 3P UCB160H,L,R,S, UCB250N,H,L / UCD160H, UCD250S,H",72.8,"1  -HY -21"]
["TBB20C4","HYUNDAI - PRZYŁĄCZA ROZSZERZAJĄCE. 8SZT, DLA 4P UCB160H,L,R,S, UCB250N,H,L / UCD160H, UCD250S,H",96.2,"1  -HY -21"]
["TBB40NE3","HYUNDAI - PRZYŁĄCZA ROZSZERZAJĄCE. 6SZT, DLA 3P UPB400S, UPB400H, UPB400L, UPB400X / UPD400S",218.4,"1  -HY -21"]
["TBB40NE4","HYUNDAI - PRZYŁĄCZA ROZSZERZAJĄCE. 8SZT, DLA 3P UPB400S, UPB400H, UPB400L, UPB400X / UPD400S",290.2,"1  -HY -21"]
["TBB4S3","HYUNDAI - PRZYŁĄCZA ROZSZERZAJĄCE. 6SZT, DLA 3P UCB400R,S,H,L / UCD400S",249.6,"1  -HY -21"]
["TBB4S4","HYUNDAI - PRZYŁĄCZA ROZSZERZAJĄCE. 8SZT, DLA 3P UCB400R,S,H,L / UCD400S",295.39999999999998,"1  -HY -21"]
["TBB60NE3","HYUNDAI - PRZYŁĄCZA ROZSZERZAJĄCE. 6SZT, DLA 3P UPB630S, UPB630H, UPB630L, UPB630X / UPD630S",312,"1  -HY -21"]
["TBB60NE4","HYUNDAI - PRZYŁĄCZA ROZSZERZAJĄCE. 8SZT, DLA 4P UPB630S, UPB630H, UPB630L, UPB630X / UPD630S",410.8,"1  -HY -21"]
["TBB6S3","HYUNDAI - PRZYŁĄCZA ROZSZERZAJĄCE. 6SZT, DLA 3P UCB630R, UCB630S, UCB630H, UCB630L / UCD630S",312,"1  -HY -21"]
["TBB6S4","HYUNDAI - PRZYŁĄCZA ROZSZERZAJĄCE. 8SZT, DLA 4P UCB630R, UCB630S, UCB630H, UCB630L / UCD630S",416,"1  -HY -21"]
["TBB8S3","HYUNDAI - PRZYŁĄCZA ROZSZERZAJĄCE. 6SZT, DLA 3P UCB800R, UCB800S, UCB800H, UCB800L / UCD800S",457.6,"1  -HY -21"]
["TBB8S4","HYUNDAI - PRZYŁĄCZA ROZSZERZAJĄCE. 8SZT, DLA 3P UCB800R, UCB800S, UCB800H, UCB800L / UCD800S",603.20000000000005,"1  -HY -21"]
["TCF10BP3","HYUNDAI - OSŁONA ZACISKÓW 1SZT. DLA 3P UCB50R, UCB100R,S / UCD100S",10.4,"1  -HY -21"]
["TCF10BP4","HYUNDAI - OSŁONA ZACISKÓW 1SZT. DLA 4P UCB50R, UCB100R,S / UCD100S",13.8,"1  -HY -21"]
["TCF10FP3","HYUNDAI - OSŁONA ZACISKÓW 1SZT. DLA 2/3P UCB50H,L, UCB100H,L / UCD50H, UCD100H",10.4,"1  -HY -21"]
["TCF10FP4","HYUNDAI - OSŁONA ZACISKÓW 1SZT. DLA 4P UCB50H,L, UCB100H,L / UCD50H, UCD100H",13.8,"1  -HY -21"]
["TCF12UP3","HYUNDAI - OSŁONA ZACISKÓW 1SZT. DLA 3P UPB100, UPB160, UPB250 / UPD100S, UPD160S, UPD250S",10.4,"1  -HY -21"]
["TCF12UP4","HYUNDAI - OSŁONA ZACISKÓW 1SZT. DLA 4P UPB100, UPB160, UPB250 / UPD100S, UPD160S, UPD250S",13.8,"1  -HY -21"]
["TCF160NE3","HYUNDAI - OSŁONA ZACISKÓW 1SZT. DLA 3P UCB1600S",83.2,"1  -HY -21"]
["TCF20CP3","HYUNDAI - OSŁONA ZACISKÓW 1SZT. DLA 2/3P UCB250R,S,N / UCD250S",10.4,"1  -HY -21"]
["TCF20CP4","HYUNDAI - OSŁONA ZACISKÓW 2SZT. DLA 4P UCB250R,S,N / UCD250S",13.8,"1  -HY -21"]
["TCF20GP3","HYUNDAI - OSŁONA ZACISKÓW 1SZT. DLA 2/3P UCB160H,L, UCB250H,L / UCD160H, UCD250H",10.4,"1  -HY -21"]
["TCF20GP4","HYUNDAI - OSŁONA ZACISKÓW 1SZT. DLA 4P UCB160H,L, UCB250H,L / UCD160H, UCD250H",13.8,"1  -HY -21"]
["TCF40D3","HYUNDAI - OSŁONA ZACISKÓW 1SZT. DLA 2/3P UCB400R,S,H,L / UCD400S",25,"1  -HY -21"]
["TCF40D4","HYUNDAI - OSŁONA ZACISKÓW 1SZT. DLA 4P UCB400R,S,H,L / UCD400S",33.299999999999997,"1  -HY -21"]
["TCF46UP3","HYUNDAI - OSŁONA ZACISKÓW 1SZT. DLA 3P UPB400, UPB630 / UPD400S, UPD630S",12.5,"1  -HY -21"]
["TCF46UP4","HYUNDAI - OSŁONA ZACISKÓW 1SZT. DLA 4P UPB400, UPB630 / UPD400S, UPD630S",16.600000000000001,"1  -HY -21"]
["TCF80E3","HYUNDAI - OSŁONA ZACISKÓW 1SZT. DLA 2/3P UCB630R, UCB800 / UCD630S, UCD800S",27,"1  -HY -21"]
["TCF80E4","HYUNDAI - OSŁONA ZACISKÓW 1SZT. DLA 4P UCB630R, UCB800 / UCD630S, UCD800S",35.9,"1  -HY -21"]
["TDM10BP","HYUNDAI - PODSTAWA WTYKOWA 3P DLA UCB50R, UCB50H, UCB50L, UCB100R, UCB100S, UCB100H, UCB100L / UCD100S, UCD50H, UCD100H",156,"1  -HY -21"]
["TDM12NEP","HYUNDAI - PODSTAWA WTYKOWA 3P DLA UPB100, UPB160, UPB250 / UPD100S, UPD160S, UPD250S",218.4,"1  -HY -21"]
["TDM20CF","HYUNDAI - JEDNOSTRONNA PODSTAWA WTYKOWA 3P DLA UCB160H,L,R,S, UCB250N,H,L / UCD160H, UCD250S,H",176.8,"1  -HY -21"]
["TDM46NEP","HYUNDAI - PODSTAWA WTYKOWA 3P DLA UPB400, UPB630 / UPD400S, UPD630S",520,"1  -HY -21"]
["TDM4BA","HYUNDAI - JEDNOSTRONNA PODSTAWA WTYKOWA 3P DLA UCB400R,S,H,L / UCD400S",395.2,"1  -HY -21"]
["TDM5BA","HYUNDAI - JEDNOSTRONNA PODSTAWA WTYKOWA 3P DLA UCB630R, UCB800 / UCD630S, UCD800S",436.8,"1  -HY -21"]
["TFG10BLU4","HYUNDAI - NAPĘD OBROTOWY SZEROKI, ZASILANIE GÓRNE, DO UCB50R, UCB100R,S / UCD100S",83.2,"1  -HY -21"]
["TFG10BSU4","HYUNDAI - NAPĘD OBROTOWY WĄSKI, ZASILANIE GÓRNE, DO UCB50R, UCB100R,S / UCD100S",83.2,"1  -HY -21"]
["TFG10UFLU4","HYUNDAI - NAPĘD OBROTOWY SZEROKI, ZASILANIE GÓRNE, DO UCB50H,L, UCB100H,L / UCD50H, UCD100H",83.2,"1  -HY -21"]
["TFG10UFSU4","HYUNDAI - NAPĘD OBROTOWY WĄSKI, ZASILANIE GÓRNE, DO UCB50H,L, UCB100H,L / UCD50H, UCD100H",83.2,"1  -HY -21"]
["TFG12UPLU4","HYUNDAI - NAPĘD OBROTOWY SZEROKI, ZASILANIE GÓRNE, DO UPB100, UPB160, UPB250 / UPD100S, UPD160S, UPD250S",83.2,"1  -HY -21"]
["TFG12UPSU4","HYUNDAI - NAPĘD OBROTOWY WĄSKI, ZASILANIE GÓRNE, DO UPB100, UPB160, UPB250 / UPD100S, UPD160S, UPD250S",83.2,"1  -HY -21"]
["TFG20CLU4","HYUNDAI - NAPĘD OBROTOWY SZEROKI, ZASILANIE GÓRNE, DO UCB250R,S,N / UCD250S",83.2,"1  -HY -21"]
["TFG20CSU4","HYUNDAI - NAPĘD OBROTOWY WĄSKI, ZASILANIE GÓRNE, DO UCB250R,S,N / UCD250S",83.2,"1  -HY -21"]
["TFG20UGLU4","HYUNDAI - NAPĘD OBROTOWY SZEROKI, ZASILANIE GÓRNE, DO UCB160H,L, UCB250H,L / UCD160H, UCD250H",83.2,"1  -HY -21"]
["TFG20UGSU4","HYUNDAI - NAPĘD OBROTOWY WĄSKI, ZASILANIE GÓRNE, DO UCB160H,L, UCB250H,L / UCD160H, UCD250H",83.2,"1  -HY -21"]
["TFG46DSU4","HYUNDAI - NAPĘD OBROTOWY WĄSKI, ZASILANIE GÓRNE, DO UCB400, UCB630, UCB800 / UCD400S, UCD630S, UCD800S",83.2,"1  -HY -21"]
["TFG46UPSU4","HYUNDAI - NAPĘD OBROTOWY WĄSKI, DO UPB400, UPB630 / UPD400S, UPD630S",145.6,"1  -HY -21"]
["TFH10BL","HYUNDAI - PRZEDŁUŻONY NAPĘD OBROTOWY SZEROKI, DO UCB50R, UCB100R,S / UCD100S",135.19999999999999,"1  -HY -21"]
["TFH10BS","HYUNDAI - PRZEDŁUŻONY NAPĘD OBROTOWY WĄSKI, DO UCB50R, UCB100R,S / UCD100S",124.8,"1  -HY -21"]
["TFH10UAL","HYUNDAI - PRZEDŁUŻONY NAPĘD OBROTOWY SZEROKI, DOUAB50S, UAB50H, UAB100R, UAB100S / UAD50S, UAD100R",135.19999999999999,"1  -HY -21"]
["TFH10UFL","HYUNDAI - PRZEDŁUŻONY NAPĘD OBROTOWY SZEROKI, DO UCB50H,L, UCB100H,L / UCD50H, UCD100H",156,"1  -HY -21"]
["TFH10UFS","HYUNDAI - PRZEDŁUŻONY NAPĘD OBROTOWY WĄSKI, DO UCB50H,L, UCB100H,L / UCD50H, UCD100H",145.6,"1  -HY -21"]
["TFH12UPL","HYUNDAI - PRZEDŁUŻONY NAPĘD OBROTOWY SZEROKI, DO UPB100, UPB160, UPB250 / UPD100S, UPD160S, UPD250S",145.6,"1  -HY -21"]
["TFH12UPS","HYUNDAI - PRZEDŁUŻONY NAPĘD OBROTOWY WĄSKI, DO UPB100, UPB160, UPB250 / UPD100S, UPD160S, UPD250S",135.19999999999999,"1  -HY -21"]
["TFH160NE","HYUNDAI - PRZEDŁUŻONY NAPĘD OBROTOWY WĄSKI, DO UCB1600S",509.6,"1  -HY -21"]
["TFH20CL","HYUNDAI - PRZEDŁUŻONY NAPĘD OBROTOWY SZEROKI, DO UCB250R,S,N / UCD250S",145.6,"1  -HY -21"]
["TFH20CS","HYUNDAI - PRZEDŁUŻONY NAPĘD OBROTOWY WĄSKI, DO UCB250R,S,N / UCD250S",135.19999999999999,"1  -HY -21"]
["TFH20UGL","HYUNDAI - PRZEDŁUŻONY NAPĘD OBROTOWY SZEROKI, DO UCB160H,L, UCB250H,L / UCD160H, UCD250H",156,"1  -HY -21"]
["TFH20UGS","HYUNDAI - PRZEDŁUŻONY NAPĘD OBROTOWY WĄSKI, DO UCB160H,L, UCB250H,L / UCD160H, UCD250H",145.6,"1  -HY -21"]
["TFH46DS","HYUNDAI - PRZEDŁUŻONY NAPĘD OBROTOWY WĄSKI, DO UCB400, UCB630, UCB800 / UCD400S, UCD630S, UCD800S",208,"1  -HY -21"]
["TFH46UPS","HYUNDAI - PRZEDŁUŻONY NAPĘD OBROTOWY WĄSKI, DO UPB400, UPB630 / UPD400S, UPD630S",156,"1  -HY -21"]
["THA120NE","HYUNDAI - RĄCZKA PRZEDŁUŻONA DO DŹWIGNI NAPĘDOWEJ. DO UCB1000S,L, UCB1250S,L / UCD1000S, UCD1250S",6.2,"1  -HY -21"]
["THA160NE","HYUNDAI - RĄCZKA PRZEDŁUŻONA DO DŹWIGNI NAPĘDOWEJ. DO UCB1600S",6.2,"1  -HY -21"]
["THA46D","HYUNDAI - RĄCZKA PRZEDŁUŻONA DO DŹWIGNI NAPĘDOWEJ. DO UCB400, UCB630, UCB800 / UCD400S, UCD630S, UCB800S",6.2,"1  -HY -21"]
["THA46UP","HYUNDAI - RĄCZKA PRZEDŁUŻONA DO DŹWIGNI NAPĘDOWEJ. DO UPB400, UPB630 / UPD400S, UPD630S",6.2,"1  -HY -21"]
["TIMERSR1","HYUNDAI - PRZEKAŻNIK MODUŁOWY CZASOWY - OPÓŹNIENIE WYŁĄCZENIA DO 7 MINUT",93.6,"1  -HY -06"]
["TIMERSR5","HYUNDAI - ZEGAR TYGODNIOWY, MODUŁOWY, 1NC+1NO",208,"1  -HY -06"]
["TIMERSR6","HYUNDAI - ZEGAR TYGODNIOWY, MODUŁOWY, 1NO, 1NC+1NO",239.2,"1  -HY -06"]
["TQQ10B3PLINE","HYUNDAI - PRZEGRODY MIEDZYBIEGUNOWE 2SZT/ZESTAW (TYLKO NA JEDNĄ STRONĘ), DO UCB50R, UCB100R,S / UCD100S",9.4,"1  -HY -21"]
["TQQ12FG3PLINE","HYUNDAI - PRZEGRODY MIEDZYBIEGUNOWE 2SZT/ZESTAW (TYLKO NA JEDNĄ STRONĘ), DO UCB50H,L, UCB100H,L, UCB160H,L, UCB250H,L / UCD50H, UCD100H, UCD160H, UCD250H",13.5,"1  -HY -21"]
["TQQ12NE3P","HYUNDAI - PRZEGRODY MIEDZYBIEGUNOWE 4SZT/ZESTAW, DO UPB100, UPB160, UPB250 / UPD100S, UPD160S, UPD250S",27,"1  -HY -21"]
["TQQ160NE3P","HYUNDAI - PRZEGRODY MIEDZYBIEGUNOWE 4SZT/ZESTAW, DO UCB1600S",83.2,"1  -HY -21"]
["TQQ20C3PLINE","HYUNDAI - PRZEGRODY MIEDZYBIEGUNOWE 2SZT/ZESTAW (TYLKO NA JEDNĄ STRONĘ), DO UCB250R,S,N / UCD250S",13.5,"1  -HY -21"]
["TQQ46DE3PLINE","HYUNDAI - PRZEGRODY MIEDZYBIEGUNOWE 2SZT/ZESTAW (TYLKO NA JEDNĄ STRONĘ), DO UCB400R,S,H,L / UCD400S",16.600000000000001,"1  -HY -21"]
["TQQ46NE3P","HYUNDAI - PRZEGRODY MIEDZYBIEGUNOWE 4SZT/ZESTAW, DO UPB400, UPB630 / UPD400S, UPD630S",33.299999999999997,"1  -HY -21"]
["TQQ5BA3PLINE","HYUNDAI - PRZEGRODY MIEDZYBIEGUNOWE 2SZT/ZESTAW (TYLKO NA JEDNĄ STRONĘ), DO UCB630R, UCB800 / UCD630S, UCD800S",18.7,"1  -HY -21"]
["TQQ80NE3P","HYUNDAI - PRZEGRODY MIEDZYBIEGUNOWE 4SZT/ZESTAW, DO UCB1000S,L, UCB1250S,L / UCD1000S, UCD1250S",72.8,"1  -HY -21"]
["TYA5/2","HYUNDAI - BLOK STYKÓW, 2CO, Z LEWEJ DO WEWNĘTRZNEGO STYKU SYGNALIZACYJNEGO 3-POLOWEGO WYŁĄCZNIKA WTYKOWEGO UCB400, UCB630, UCB800 / UCD400S, UCD630S, UCD800S",27,"1  -HY -21"]
["TYA5/5","HYUNDAI - BLOK STYKÓW, 5CO, DO WEWNĘTRZNEGO STYKU SYGNALIZACYJNEGO 3-POLOWEGO WYŁĄCZNIKA WTYKOWEGO UCB400, UCB630, UCB800 / UCD400S, UCD630S, UCD800S",49.9,"1  -HY -21"]
["UAB02NS","HYUNDAI - FRONTOWE STYKI POMOCNICZE 2NC, DO UMC9-UMC100, UMX, LUB UMT",18.2,"1  -HY -11"]
["UAB04NS","HYUNDAI - FRONTOWE STYKI POMOCNICZE 4NC, DO UMC9-UMC100, UMX, LUB UMT",29.1,"1  -HY -11"]
["UAB100S3P4S063","HYUNDAI - WYŁĄCZNIK KOMPAKTOWY UAB100S 3P, 30KA 380/415V, 63A, ZAB. TERMICZNE LTD 1XIN, INST 10X IN",228.8,"1  -HY -18"]
["UAB100S3P4S080","HYUNDAI - WYŁĄCZNIK KOMPAKTOWY UAB100S 3P, 30KA 380/415V, 80A, ZAB. TERMICZNE LTD 1XIN, INST 10X IN",249.6,"1  -HY -18"]
["UAB100S3P4S100","HYUNDAI - WYŁĄCZNIK KOMPAKTOWY UAB100S 3P, 30KA 380/415V, 100A, ZAB. TERMICZNE LTD 1XIN, INST 10X IN.",270.39999999999998,"1  -HY -18"]
["UAB11NS","HYUNDAI - FRONTOWE STYKI POMOCNICZE 1NO+1NC, DO UMC9-UMC100, UMX, LUB UMT",18.2,"1  -HY -11"]
["UAB13NS","HYUNDAI - FRONTOWE STYKI POMOCNICZE 1NO+3NC, DO UMC9-UMC100, UMX, LUB UMT",29.1,"1  -HY -11"]
["UAB20NS","HYUNDAI - FRONTOWE STYKI POMOCNICZE 2NO, DO UMC9-UMC100, UMX, LUB UMT",18.2,"1  -HY -11"]
["UAB22NS","HYUNDAI - FRONTOWE STYKI POMOCNICZE 2NO+2NC, DO UMC9-UMC100, UMX, LUB UMT",29.1,"1  -HY -11"]
["UAB31NS","HYUNDAI - FRONTOWE STYKI POMOCNICZE 3NO+1NC, DO UMC9-UMC100, UMX, LUB UMT",29.1,"1  -HY -11"]
["UAB40NS","HYUNDAI - FRONTOWE STYKI POMOCNICZE 4NO+1NC, DO UMC9-UMC100, UMX, LUB UMT",29.1,"1  -HY -11"]
["UAL10011NS","HYUNDAI - BOCZNE STYKI POMOCNICZE 1NO+1NC, DO UMC75-UMC100",23.9,"1  -HY -11"]
["UAL40011NS","HYUNDAI - BOCZNE STYKI POMOCNICZE 1NO+1NC, DO UMC115-UMC800",23.9,"1  -HY -11"]
["UAL6511NS","HYUNDAI - BOCZNE STYKI POMOCNICZE 1NO+1NC, DO UMC9-UMC65",23.9,"1  -HY -11"]
["UAN06A3NAS","HYUNDAI - PODSTAWA ROZŁĄCZNIKA UAN 630A 3P/S TYPU A",6344,"1  -HY -22"]
["UAN06A3NAW","HYUNDAI - PODSTAWA ROZŁĄCZNIKA UAN 630A 3P/W TYPU A",7696,"1  -HY -22"]
["UAN06A3S","HYUNDAI - PODSTAWA WYŁĄCZNIKA UAN 630A 3P/S TYPU A",7176,"1  -HY -22"]
["UAN06A3W","HYUNDAI - PODSTAWA WYŁĄCZNIKA UAN 630A 3P/W TYPU A",9152,"1  -HY -22"]
["UAN06A4D","HYUNDAI - PODSTAWA WYŁĄCZNIKA UAN 630A 4P/W TYPU A.",6916,"1  -HY -22"]
["UAN06A4NAS","HYUNDAI - PODSTAWA ROZŁĄCZNIKA UAN 630A 4P/S TYPU A",7384,"1  -HY -22"]
["UAN06A4NAW","HYUNDAI - PODSTAWA ROZŁĄCZNIKA UAN 630A 4P/W TYPU A",8632,"1  -HY -22"]
["UAN06A4S","HYUNDAI - PODSTAWA WYŁĄCZNIKA UAN 630A 4P/S TYPU A",8528,"1  -HY -22"]
["UAN06A4W","HYUNDAI - PODSTAWA WYŁĄCZNIKA UAN 630A 4P/W TYPU A",9672,"1  -HY -22"]
["UAN08A3NAS","HYUNDAI - PODSTAWA ROZŁĄCZNIKA UAN 800A 3P/S TYPU A",6448,"1  -HY -22"]
["UAN08A3NAW","HYUNDAI - PODSTAWA ROZŁĄCZNIKA UAN 800A 3P/W TYPU A",7904,"1  -HY -22"]
["UAN08A3S","HYUNDAI - PODSTAWA WYŁĄCZNIKA UAN 800A 3P/S TYPU A",7384,"1  -HY -22"]
["UAN08A3W","HYUNDAI - PODSTAWA WYŁĄCZNIKA UAN 800A 3P/W TYPU A",9360,"1  -HY -22"]
["UAN08A4NAS","HYUNDAI - PODSTAWA ROZŁĄCZNIKA UAN 800A 4P/S TYPU A",7592,"1  -HY -22"]
["UAN08A4NAW","HYUNDAI - PODSTAWA ROZŁĄCZNIKA UAN 800A 4P/W TYPU A",9464,"1  -HY -22"]
["UAN08A4S","HYUNDAI - PODSTAWA WYŁĄCZNIKA UAN 800A 4P/S TYPU A",8736,"1  -HY -22"]
["UAN08A4W","HYUNDAI - PODSTAWA WYŁĄCZNIKA UAN 800A 4P/W TYPU A",10504,"1  -HY -22"]
["UAN08B3NAS","HYUNDAI - PODSTAWA ROZŁĄCZNIKA UAN 800A 3P/S TYPU B",7904,"1  -HY -22"]
["UAN08B3NAW","HYUNDAI - PODSTAWA ROZŁĄCZNIKA UAN 800A 3P/W TYPU B",9256,"1  -HY -22"]
["UAN08B3S","HYUNDAI - PODSTAWA WYŁĄCZNIKA UAN 800A 3P/S TYPU B",8528,"1  -HY -22"]
["UAN08B3W","HYUNDAI - PODSTAWA WYŁĄCZNIKA UAN 800A 3P/W TYPU B",10920,"1  -HY -22"]
["UAN08B4NAS","HYUNDAI - PODSTAWA ROZŁĄCZNIKA UAN 800A 4P/S TYPU B",9568,"1  -HY -22"]
["UAN08B4NAW","HYUNDAI - PODSTAWA ROZŁĄCZNIKA UAN 800A 4P/W TYPU B",11544,"1  -HY -22"]
["UAN08B4S","HYUNDAI - PODSTAWA WYŁĄCZNIKA UAN 800A 4P/S TYPU B",11024,"1  -HY -22"]
["UAN08B4W","HYUNDAI - PODSTAWA WYŁĄCZNIKA UAN 800A 4P/W TYPU B",13208,"1  -HY -22"]
["UAN10A3NAS","HYUNDAI - PODSTAWA ROZŁĄCZNIKA UAN 1000A 3P/S TYPU A",6760,"1  -HY -22"]
["UAN10A3NAW","HYUNDAI - PODSTAWA ROZŁĄCZNIKA UAN 1000A 3P/W TYPU A",8424,"1  -HY -22"]
["UAN10A3S","HYUNDAI - PODSTAWA WYŁĄCZNIKA UAN 1000A 3P/S TYPU A",7592,"1  -HY -22"]
["UAN10A3W","HYUNDAI - PODSTAWA WYŁĄCZNIKA UAN 1000A 3P/W TYPU A",9464,"1  -HY -22"]
["UAN10A4NAS","HYUNDAI - PODSTAWA ROZŁĄCZNIKA UAN 1000A 4P/S TYPU A",7904,"1  -HY -22"]
["UAN10A4NAW","HYUNDAI - PODSTAWA ROZŁĄCZNIKA UAN 1000A 4P/W TYPU A",10608,"1  -HY -22"]
["UAN10A4S","HYUNDAI - PODSTAWA WYŁĄCZNIKA UAN 1000A 4P/S TYPU A",8944,"1  -HY -22"]
["UAN10A4W","HYUNDAI - PODSTAWA WYŁĄCZNIKA UAN 1000A 4P/W TYPU A",11544,"1  -HY -22"]
["UAN10B3NAS","HYUNDAI - PODSTAWA ROZŁĄCZNIKA UAN 1000A 3P/S TYPU B",8216,"1  -HY -22"]
["UAN10B3NAW","HYUNDAI - PODSTAWA ROZŁĄCZNIKA UAN 1000A 3P/W TYPU B",10192,"1  -HY -22"]
["UAN10B3S","HYUNDAI - PODSTAWA WYŁĄCZNIKA UAN 1000A 3P/S TYPU B",9048,"1  -HY -22"]
["UAN10B3W","HYUNDAI - PODSTAWA WYŁĄCZNIKA UAN 1000A 3P/W TYPU B",11856,"1  -HY -22"]
["UAN10B4NAS","HYUNDAI - PODSTAWA ROZŁĄCZNIKA UAN 1000A 4P/S TYPU B",11128,"1  -HY -22"]
["UAN10B4NAW","HYUNDAI - PODSTAWA ROZŁĄCZNIKA UAN 1000A 4P/W TYPU B",11752,"1  -HY -22"]
["UAN10B4S","HYUNDAI - PODSTAWA WYŁĄCZNIKA UAN 1000A 4P/S TYPU B",11648,"1  -HY -22"]
["UAN10B4W","HYUNDAI - PODSTAWA WYŁĄCZNIKA UAN 1000A 4P/W TYPU B",14248,"1  -HY -22"]
["UAN12A3NAS","HYUNDAI - PODSTAWA ROZŁĄCZNIKA UAN 1250A 3P/S TYPU A",6864,"1  -HY -22"]
["UAN12A3NAW","HYUNDAI - PODSTAWA ROZŁĄCZNIKA UAN 1250A 3P/W TYPU A",9256,"1  -HY -22"]
["UAN12A3S","HYUNDAI - PODSTAWA WYŁĄCZNIKA UAN 1250A 3P/S TYPU A",8112,"1  -HY -22"]
["UAN12A3W","HYUNDAI - PODSTAWA WYŁĄCZNIKA UAN 1250A 3P/W TYPU A",9672,"1  -HY -22"]
["UAN12A4NAS","HYUNDAI - PODSTAWA ROZŁĄCZNIKA UAN 1250A 4P/S TYPU A",8840,"1  -HY -22"]
["UAN12A4NAW","HYUNDAI - PODSTAWA ROZŁĄCZNIKA UAN 1250A 4P/W TYPU A",10920,"1  -HY -22"]
["UAN12A4S","HYUNDAI - PODSTAWA WYŁĄCZNIKA UAN 1250A 4P/S TYPU A",9152,"1  -HY -22"]
["UAN12A4W","HYUNDAI - PODSTAWA WYŁĄCZNIKA UAN 1250A 4P/W TYPU A",12584,"1  -HY -22"]
["UAN12B3NAS","HYUNDAI - PODSTAWA ROZŁĄCZNIKA UAN 1250A 3P/S TYPU B",8840,"1  -HY -22"]
["UAN12B3NAW","HYUNDAI - PODSTAWA ROZŁĄCZNIKA UAN 1250A 3P/W TYPU B",10400,"1  -HY -22"]
["UAN12B3S","HYUNDAI - PODSTAWA WYŁĄCZNIKA UAN 1250A 3P/S TYPU B",9880,"1  -HY -22"]
["UAN12B3W","HYUNDAI - PODSTAWA WYŁĄCZNIKA UAN 1250A 3P/W TYPU B",11544,"1  -HY -22"]
["UAN12B4NAS","HYUNDAI - PODSTAWA ROZŁĄCZNIKA UAN 1250A 4P/S TYPU B",11336,"1  -HY -22"]
["UAN12B4NAW","HYUNDAI - PODSTAWA ROZŁĄCZNIKA UAN 1250A 4P/W TYPU B",12792,"1  -HY -22"]
["UAN12B4S","HYUNDAI - PODSTAWA WYŁĄCZNIKA UAN 1250A 4P/S TYPU B",13104,"1  -HY -22"]
["UAN12B4W","HYUNDAI - PODSTAWA WYŁĄCZNIKA UAN 1250A 4P/W TYPU B",13832,"1  -HY -22"]
["UAN16A3NAS","HYUNDAI - PODSTAWA ROZŁĄCZNIKA UAN 1600A 3P/S TYPU A",8008,"1  -HY -22"]
["UAN16A3NAW","HYUNDAI - PODSTAWA ROZŁĄCZNIKA UAN 1600A 3P/W TYPU A",9672,"1  -HY -22"]
["UAN16A3S","HYUNDAI - PODSTAWA WYŁĄCZNIKA UAN 1600A 3P/S TYPU A",9464,"1  -HY -22"]
["UAN16A3W","HYUNDAI - PODSTAWA WYŁĄCZNIKA UAN 1600A 3P/W TYPU A",11232,"1  -HY -22"]
["UAN16A4NAS","HYUNDAI - PODSTAWA ROZŁĄCZNIKA UAN 1600A 4P/S TYPU A",9256,"1  -HY -22"]
["UAN16A4NAW","HYUNDAI - PODSTAWA ROZŁĄCZNIKA UAN 1600A 4P/W TYPU A",12064,"1  -HY -22"]
["UAN16A4S","HYUNDAI - PODSTAWA WYŁĄCZNIKA UAN 1600A 4P/S TYPU A",10816,"1  -HY -22"]
["UAN16A4W","HYUNDAI - PODSTAWA WYŁĄCZNIKA UAN 1600A 4P/W TYPU A",13312,"1  -HY -22"]
["UAN16B3NAS","HYUNDAI - PODSTAWA ROZŁĄCZNIKA UAN 1600A 3P/S TYPU B",10192,"1  -HY -22"]
["UAN16B3NAW","HYUNDAI - PODSTAWA ROZŁĄCZNIKA UAN 1600A 3P/W TYPU B",11960,"1  -HY -22"]
["UAN16B3S","HYUNDAI - PODSTAWA WYŁĄCZNIKA UAN 1600A 3P/S TYPU B",11960,"1  -HY -22"]
["UAN16B3W","HYUNDAI - PODSTAWA WYŁĄCZNIKA UAN 1600A 3P/W TYPU B",12792,"1  -HY -22"]
["UAN16B4NAS","HYUNDAI - PODSTAWA ROZŁĄCZNIKA UAN 1600A 4P/S TYPU B",13000,"1  -HY -22"]
["UAN16B4NAW","HYUNDAI - PODSTAWA ROZŁĄCZNIKA UAN 1600A 4P/W TYPU B",13936,"1  -HY -22"]
["UAN16B4S","HYUNDAI - PODSTAWA WYŁĄCZNIKA UAN 1600A 4P/S TYPU B",15080,"1  -HY -22"]
["UAN16B4W","HYUNDAI - PODSTAWA WYŁĄCZNIKA UAN 1600A 4P/W TYPU B",15080,"1  -HY -22"]
["UAN20A3NAS","HYUNDAI - PODSTAWA ROZŁĄCZNIKA UAN 2000A 3P/S TYPU A",8528,"1  -HY -22"]
["UAN20A3NAW","HYUNDAI - PODSTAWA ROZŁĄCZNIKA UAN 2000A 3P/W TYPU A",12272,"1  -HY -22"]
["UAN20A3S","HYUNDAI - PODSTAWA WYŁĄCZNIKA UAN 2000A 3P/S TYPU A",12168,"1  -HY -22"]
["UAN20A3W","HYUNDAI - PODSTAWA WYŁĄCZNIKA UAN 2000A 3P/W TYPU A",14352,"1  -HY -22"]
["UAN20A4NAS","HYUNDAI - PODSTAWA ROZŁĄCZNIKA UAN 2000A 4P/S TYPU A",10608,"1  -HY -22"]
["UAN20A4NAW","HYUNDAI - PODSTAWA ROZŁĄCZNIKA UAN 2000A 4P/W TYPU A",15288,"1  -HY -22"]
["UAN20A4S","HYUNDAI - PODSTAWA WYŁĄCZNIKA UAN 2000A 4P/S TYPU A",13728,"1  -HY -22"]
["UAN20A4W","HYUNDAI - PODSTAWA WYŁĄCZNIKA UAN 2000A 4P/W TYPU A",16536,"1  -HY -22"]
["UAN20B3AM0C0S00","HYUNDAI - BAZA WYŁĄCZNIKA ACB 2000A, RAMA B1, 3P, WYSUWNY, ZŁĄCZKI AUTOMATYCZNE",12355.2,"1  -HY -22"]
["UAN20B3NAS","HYUNDAI - PODSTAWA ROZŁĄCZNIKA UAN 2000A 3P/S TYPU B",10608,"1  -HY -22"]
["UAN20B3NAW","HYUNDAI - PODSTAWA ROZŁĄCZNIKA UAN 2000A 3P/W TYPU B",14040,"1  -HY -22"]
["UAN20B3S","HYUNDAI - PODSTAWA WYŁĄCZNIKA UAN 2000A 3P/S TYPU B",14040,"1  -HY -22"]
["UAN20B3W","HYUNDAI - PODSTAWA WYŁĄCZNIKA UAN 2000A 3P/W TYPU B",16432,"1  -HY -22"]
["UAN20B4NAS","HYUNDAI - PODSTAWA ROZŁĄCZNIKA UAN 2000A 4P/S TYPU B",13416,"1  -HY -22"]
["UAN20B4NAW","HYUNDAI - PODSTAWA ROZŁĄCZNIKA UAN 2000A 4P/W TYPU B",17368,"1  -HY -22"]
["UAN20B4S","HYUNDAI - PODSTAWA WYŁĄCZNIKA UAN 2000A 4P/S TYPU B",16432,"1  -HY -22"]
["UAN20B4W","HYUNDAI - PODSTAWA WYŁĄCZNIKA UAN 2000A 4P/W TYPU B",18616,"1  -HY -22"]
["UAN25B3NAS","HYUNDAI - PODSTAWA ROZŁĄCZNIKA UAN 2500A 3P/S TYPU B",14560,"1  -HY -22"]
["UAN25B3NAW","HYUNDAI - PODSTAWA ROZŁĄCZNIKA UAN 2500A 3P/W TYPU B",16952,"1  -HY -22"]
["UAN25B3S","HYUNDAI - PODSTAWA WYŁĄCZNIKA UAN 2500A 3P/S TYPU B",17472,"1  -HY -22"]
["UAN25B3W","HYUNDAI - PODSTAWA WYŁĄCZNIKA UAN 2500A 3P/W TYPU B",19240,"1  -HY -22"]
["UAN25B4NAS","HYUNDAI - PODSTAWA ROZŁĄCZNIKA UAN 2500A 4P/S TYPU B",18512,"1  -HY -22"]
["UAN25B4NAW","HYUNDAI - PODSTAWA ROZŁĄCZNIKA UAN 2500A 4P/W TYPU B",21944,"1  -HY -22"]
["UAN25B4S","HYUNDAI - PODSTAWA WYŁĄCZNIKA UAN 2500A 4P/S TYPU B",21008,"1  -HY -22"]
["UAN25B4W","HYUNDAI - PODSTAWA WYŁĄCZNIKA UAN 2500A 4P/W TYPU B",23400,"1  -HY -22"]
["UAN32B3NAS","HYUNDAI - PODSTAWA ROZŁĄCZNIKA UAN 3200A 3P/S TYPU B",17472,"1  -HY -22"]
["UAN32B3NAW","HYUNDAI - PODSTAWA ROZŁĄCZNIKA UAN 3200A 3P/W TYPU B",20280,"1  -HY -22"]
["UAN32B3S","HYUNDAI - PODSTAWA WYŁĄCZNIKA UAN 3200A 3P/S TYPU B",24024,"1  -HY -22"]
["UAN32B3W","HYUNDAI - PODSTAWA WYŁĄCZNIKA UAN 3200A 3P/W TYPU B",21840,"1  -HY -22"]
["UAN32B4NAS","HYUNDAI - PODSTAWA ROZŁĄCZNIKA UAN 3200A 4P/S TYPU B",22256,"1  -HY -22"]
["UAN32B4NAW","HYUNDAI - PODSTAWA ROZŁĄCZNIKA UAN 3200A 4P/W TYPU B",26416,"1  -HY -22"]
["UAN32B4S","HYUNDAI - PODSTAWA WYŁĄCZNIKA UAN 3200A 4P/S TYPU B",24336,"1  -HY -22"]
["UAN32B4W","HYUNDAI - PODSTAWA WYŁĄCZNIKA UAN 3200A 4P/W TYPU B",28600,"1  -HY -22"]
["UAN32C3NAS","HYUNDAI - PODSTAWA ROZŁĄCZNIKA UAN 3200A 3P/S TYPU C",31408,"1  -HY -22"]
["UAN32C3NAW","HYUNDAI - PODSTAWA ROZŁĄCZNIKA UAN 3200A 3P/W TYPU C",30472,"1  -HY -22"]
["UAN32C3S","HYUNDAI - PODSTAWA WYŁĄCZNIKA UAN 3200A 3P/S TYPU C",32864,"1  -HY -22"]
["UAN32C3W","HYUNDAI - PODSTAWA WYŁĄCZNIKA UAN 3200A 3P/W TYPU C",31304,"1  -HY -22"]
["UAN32C4NAS","HYUNDAI - PODSTAWA ROZŁĄCZNIKA UAN 3200A 4P/S TYPU C",38896,"1  -HY -22"]
["UAN32C4NAW","HYUNDAI - PODSTAWA ROZŁĄCZNIKA UAN 3200A 4P/W TYPU C",37544,"1  -HY -22"]
["UAN32C4S","HYUNDAI - PODSTAWA WYŁĄCZNIKA UAN 3200A 4P/S TYPU C",40456,"1  -HY -22"]
["UAN32C4W","HYUNDAI - PODSTAWA WYŁĄCZNIKA UAN 3200A 4P/W TYPU C",38376,"1  -HY -22"]
["UAN40B3NAS","HYUNDAI - PODSTAWA ROZŁĄCZNIKA UAN 4000A 3P/S TYPU B",23400,"1  -HY -22"]
["UAN40B3NAW","HYUNDAI - PODSTAWA ROZŁĄCZNIKA UAN 4000A 3P/W TYPU B",20904,"1  -HY -22"]
["UAN40B3S","HYUNDAI - PODSTAWA WYŁĄCZNIKA UAN 4000A 3P/S TYPU B",25792,"1  -HY -22"]
["UAN40B3W","HYUNDAI - PODSTAWA WYŁĄCZNIKA UAN 4000A 3P/W TYPU B",23088,"1  -HY -22"]
["UAN40B4NAS","HYUNDAI - PODSTAWA ROZŁĄCZNIKA UAN 4000A 4P/S TYPU B",29016,"1  -HY -22"]
["UAN40B4NAW","HYUNDAI - PODSTAWA ROZŁĄCZNIKA UAN 4000A 4P/W TYPU B",26936,"1  -HY -22"]
["UAN40B4S","HYUNDAI - PODSTAWA WYŁĄCZNIKA UAN 4000A 4P/S TYPU B",30472,"1  -HY -22"]
["UAN40B4W","HYUNDAI - PODSTAWA WYŁĄCZNIKA UAN 4000A 4P/W TYPU B",31408,"1  -HY -22"]
["UAN40C3NAS","HYUNDAI - PODSTAWA ROZŁĄCZNIKA UAN 4000A 3P/S TYPU C",31408,"1  -HY -22"]
["UAN40C3NAW","HYUNDAI - PODSTAWA ROZŁĄCZNIKA UAN 4000A 3P/W TYPU C",30472,"1  -HY -22"]
["UAN40C3S","HYUNDAI - PODSTAWA WYŁĄCZNIKA UAN 4000A 3P/S TYPU C",32864,"1  -HY -22"]
["UAN40C3W","HYUNDAI - PODSTAWA WYŁĄCZNIKA UAN 4000A 3P/W TYPU C",31304,"1  -HY -22"]
["UAN40C4NAS","HYUNDAI - PODSTAWA ROZŁĄCZNIKA UAN 4000A 4P/S TYPU C",38896,"1  -HY -22"]
["UAN40C4NAW","HYUNDAI - PODSTAWA ROZŁĄCZNIKA UAN 4000A 4P/W TYPU C",37544,"1  -HY -22"]
["UAN40C4S","HYUNDAI - PODSTAWA WYŁĄCZNIKA UAN 4000A 4P/S TYPU C",40456,"1  -HY -22"]
["UAN40C4W","HYUNDAI - PODSTAWA WYŁĄCZNIKA UAN 4000A 4P/W TYPU C",38376,"1  -HY -22"]
["UAN50C3NAS","HYUNDAI - PODSTAWA ROZŁĄCZNIKA UAN 5000A 3P/S TYPU C",41600,"1  -HY -22"]
["UAN50C3NAW","HYUNDAI - PODSTAWA ROZŁĄCZNIKA UAN 5000A 3P/W TYPU C",42640,"1  -HY -22"]
["UAN50C3S","HYUNDAI - PODSTAWA WYŁĄCZNIKA UAN 5000A 3P/S TYPU C",42640,"1  -HY -22"]
["UAN50C3W","HYUNDAI - PODSTAWA WYŁĄCZNIKA UAN 5000A 3P/W TYPU C",43680,"1  -HY -22"]
["UAN50C4NAS","HYUNDAI - PODSTAWA ROZŁĄCZNIKA UAN 5000A 4P/S TYPU C",50960,"1  -HY -22"]
["UAN50C4NAW","HYUNDAI - PODSTAWA ROZŁĄCZNIKA UAN 5000A 4P/W TYPU C",51896,"1  -HY -22"]
["UAN50C4S","HYUNDAI - PODSTAWA WYŁĄCZNIKA UAN 5000A 4P/S TYPU C",53040,"1  -HY -22"]
["UAN50C4W","HYUNDAI - PODSTAWA WYŁĄCZNIKA UAN 5000A 4P/W TYPU C",52624,"1  -HY -22"]
["UANS3PBAR","HYUNDAI - IZOLATORY MIĘDZYFAZOWE 3P",93.6,"1  -HY -22"]
["UANS4PBAR","HYUNDAI - IZOLATORY MIĘDZYFAZOWE 4P",140.4,"1  -HY -22"]
["UANSAAA","HYUNDAI - DODATKOWE STYKI POMOCNICZE 1A1B (MAX. 6A6B) DO WYŁĄCZNIKA TYPU A",187.2,"1  -HY -22"]
["UANSAAB","HYUNDAI - DODATKOWE STYKI POMOCNICZE 1A1B (MAX. 6A6B) DO WYŁĄCZNIKA TYPU B",208,"1  -HY -22"]
["UANSAAC","HYUNDAI - DODATKOWE STYKI POMOCNICZE 1A1B (MAX. 6A6B) DO WYŁĄCZNIKA TYPU C",187.2,"1  -HY -22"]
["UANSAAD","HYUNDAI - DODATKOWE STYKI POMOCNICZE 1A1B (MAX. 6A6B) DO WYŁĄCZNIKA TYPU D",208,"1  -HY -22"]
["UANSAD","HYUNDAI - LICZNIK ŁĄCZEŃ",499.2,"1  -HY -22"]
["UANSAEA3","HYUNDAI - ŻALUZJE KASETY DO RAMY A, 630-2000A, 3P",93.6,"1  -HY -22"]
["UANSAEA4","HYUNDAI - ŻALUZJE KASETY DO RAMYA, 630-2000A, 4P",75.3,"1  -HY -22"]
["UANSAEB3","HYUNDAI - ŻALUZJE KASETY DO RAMY B, 630-4000A, 3P",104,"1  -HY -22"]
["UANSAEB4","HYUNDAI - ŻALUZJE KASETY DO RAMY X, 630-4000A, 4P",135.19999999999999,"1  -HY -22"]
["UANSAEC3","HYUNDAI - ŻALUZJE KASETY DO RAMY C, 3200-5000A, 3P",187.2,"1  -HY -22"]
["UANSAEC4","HYUNDAI - ŻALUZJE KASETY DO RAMY Y, 3200-5000A, 4P",150.4,"1  -HY -22"]
["UANSAF","HYUNDAI - DODATKOWY BLOK WZMACNIJĄCY POŁĄCZENIE WYŁĄCZNIKA Z KASETĄ (ZAPOBIEGAJĄCY WIBRACJĄ)",228.8,"1  -HY -22"]
["UANSAFB","HYUNDAI - DODATKOWY BLOK WZMACNIJĄCY POŁĄCZENIE WYŁĄCZNIKA Z KASETĄ (ELEMENT WYŁĄCZNIKA)",104,"1  -HY -22"]
["UANSAFC","HYUNDAI - DODATKOWY BLOK WZMACNIJĄCY POŁĄCZENIE WYŁĄCZNIKA Z KASETĄ (ELEMENT KASETY)",124.8,"1  -HY -22"]
["UANSAG","HYUNDAI - OBRAMOWANIE IP30",114.4,"1  -HY -22"]
["UANSAK","HYUNDAI - STYK DO KASETY SYGNALIZUJĄCY POZYCJĘ TEST I ON/OFF WYŁĄCZNIKA (SHORT \"B\" CONTACT)",114.4,"1  -HY -22"]
["UANSAK3","HYUNDAI - STYK POMOCNICZY 3 NC (\"B\" CONTACT)",62.4,"1  -HY -22"]
["UANSAL","HYUNDAI - UCHWYTY TRANSPORTOWE 2SZT/KOMPLET",104,"1  -HY -22"]
["UANSAM","HYUNDAI - POKRYWKA PRZYCISKÓW ON/OFF Z MOŻLIWOŚCIĄ BLOKADY KŁÓDKĄ",135.19999999999999,"1  -HY -22"]
["UANSAQ","HYUNDAI - STYK POZYCJI WYŁĄCZNIKA W KASECIE (TEST 1C, WSUNIĘTY 1C)",312,"1  -HY -22"]
["UANSAR","HYUNDAI - STYK POZYCJI WYŁĄCZNIKA W KASECIE (WSUNIĘTY 2C)",312,"1  -HY -22"]
["UANSAS","HYUNDAI - STYK POZYCJI WYŁĄCZNIKA W KASECIE (TEST 2C)",312,"1  -HY -22"]
["UANSAT","HYUNDAI - STYK POZYCJI WYŁĄCZNIKA W KASECIE (WYSUNIĘTY 1C, W KASECIE 1C)",343.2,"1  -HY -22"]
["UANSATS","HYUNDAI - KONTROLER ATS (AUTOMATYCZNE PRZEŁĄCZANIE ZASILANIA)",9360,"1  -HY -22"]
["UANSAU","HYUNDAI - STYK POZYCJI WYŁĄCZNIKA W KASECIE (W KASECIE 2C)",312,"1  -HY -22"]
["UANSAV","HYUNDAI - STYK POZYCJI WYŁĄCZNIKA W KASECIE (WYSUNIĘTY 1C, W KASECIE 1C)",312,"1  -HY -22"]
["UANSAW","HYUNDAI - ZABEZPIECZENIE PRZED BŁĘDNYM WŁOŻENIEM WYŁĄCZNIKA DO KASETY",260,"1  -HY -22"]
["UANSAXA3","HYUNDAI - GÓRNA OSŁONA ŁUKOWA DO RAMY A, 630-2000A, 3P",93.6,"1  -HY -22"]
["UANSAXA4","HYUNDAI - GÓRNA OSŁONA ŁUKOWA DO RAMY W, 630-2000A, 4P",114.4,"1  -HY -22"]
["UANSAXB3","HYUNDAI - GÓRNA OSŁONA ŁUKOWA DO RAMY B, 630-4000A, 3P",104,"1  -HY -22"]
["UANSAXB4","HYUNDAI - GÓRNA OSŁONA ŁUKOWA DO RAMY X, 620-4000A, 4P",135.19999999999999,"1  -HY -22"]
["UANSAXC3","HYUNDAI - GÓRNA OSŁONA ŁUKOWA DO RAMY C, 3200-5000A, 3P",228.8,"1  -HY -22"]
["UANSAXC4","HYUNDAI - GÓRNA OSŁONA ŁUKOWA DO RAMY Y, 3200-5000A, 4P",270.39999999999998,"1  -HY -22"]
["UANSB6","HYUNDAI - STYK POTWIERDZAJĄCY ZAZBROJENIE SPRĘŻYNY",135.19999999999999,"1  -HY -22"]
["UANSB6A","HYUNDAI - STYK POTWIERDZAJĄCY ZAZBROJENIE SPRĘŻYNY, WERSJA WYSUWNA.",135.19999999999999,"1  -HY -22"]
["UANSB6J","HYUNDAI - STYK POTWIERDZAJĄCY ZAZBROJENIE SPRĘŻYNY, WERSJA STACJONARNA",135.19999999999999,"1  -HY -22"]
["UANSBA","HYUNDAI - MODUŁ MANUALNEGO RESETU WYZWOLENIA ZBAEZPIECZENIA OCR ORAZ ALARMÓW",952.6,"1  -HY -22"]
["UANSBAA","HYUNDAI - MODUŁ MANUALNEGO RESETU WYZWOLENIA ZABEZPIECZENIA OCR ORAZ STYKÓW SYGNALIZACJI (1A1B), WERSJA WYSUWNA",416,"1  -HY -22"]
["UANSBAJ","HYUNDAI - MODUŁ MANUALNEGO RESETU WYZWOLENIA ZABEZPIECZENIA OCR ORAZ STYKÓW SYGNALIZACJI (1A1B), WERSJA STACJONARNA",416,"1  -HY -22"]
["UANSBC","HYUNDAI - OSŁONA ZACISKÓW OBWODÓW POMOCNICZYCH KASETY",72.8,"1  -HY -22"]
["UANSBHA","HYUNDAI - STYK WYSOKOPRĄDOWY POTWIERDZENIA ZADZIAŁANIA ZABEZPIECZIENIA (1A), WERSJA WYSUWNA",468,"1  -HY -22"]
["UANSBHJ","HYUNDAI - STYK WYSOKOPRĄDOWY POTWIERDZENIA ZADZIAŁANIA ZABEZPIECZIENIA (1A), WERSJA STACJONARNA",468,"1  -HY -22"]
["UANSBM","HYUNDAI - MODUŁ AUTOMATYCZNEGO RESETU WYZWOLENIA ZBAEZPIECZENIA OCR ORAZ ALARMÓW",476.3,"1  -HY -22"]
["UANSC1","HYUNDAI - CEWKA ZAŁĄCZAJĄCA AC/DC110V",468,"1  -HY -22"]
["UANSC2","HYUNDAI - CEWKA ZAŁĄCZAJĄCA AC/DC 220V",468,"1  -HY -22"]
["UANSC3","HYUNDAI - CEWKA ZAŁĄCZAJĄCA AC 380V",468,"1  -HY -22"]
["UANSC4","HYUNDAI - CEWKA ZAŁĄCZAJĄCA AC 440",468,"1  -HY -22"]
["UANSC7","HYUNDAI - CEWKA ZAŁĄCZAJĄCA DC 24V",468,"1  -HY -22"]
["UANSC8","HYUNDAI - CEWKA ZAŁĄCZAJĄCA DC 48V",468,"1  -HY -22"]
["UANSC9","HYUNDAI - CEWKA ZAŁĄCZAJĄCA DC 125V",468,"1  -HY -22"]
["UANSCTD1","HYUNDAI - MODUŁ KONDENSATOROWY DO WYZWALACZA WZROSTOWEGO (CTD) AC/DC110V",624,"1  -HY -22"]
["UANSCTD2","HYUNDAI - MODUŁ KONDENSATOROWY DO WYZWALACZA WZROSTOWEGO (CTD) AC/DC230V",624,"1  -HY -22"]
["UANSDC","HYUNDAI - POKRYWA WYŁĄCZNIKA NA DRZWI - IP54",1352,"1  -HY -22"]
["UANSDWB1A","HYUNDAI - ZESTAW BLOKADY MECHANICZNEJ DO RAMA A, WYSUWNY, BLOKADA 2 WYŁĄCZNIKÓW",2371.1999999999998,"1  -HY -22"]
["UANSDWB1B","HYUNDAI - ZESTAW BLOKADY MECHANICZNEJ DO RAMA B, WYSUWNY, BLOKADA 2 WYŁĄCZNIKÓW",2496,"1  -HY -22"]
["UANSDWB1C","HYUNDAI - ZESTAW BLOKADY MECHANICZNEJ DO RAMA C 3P, WYSUWNY, BLOKADA 2 WYŁĄCZNIKÓW",4500,"1  -HY -22"]
["UANSDWB1C3","HYUNDAI - ZESTAW BLOKADY MECHANICZNEJ DO RAMA C 3P, WYSUWNY, BLOKADA 2 WYŁĄCZNIKÓW",4867.2,"1  -HY -22"]
["UANSDWB2A","HYUNDAI - ZESTAW BLOKADY MECHANICZNEJ DO RAMA A, WYSUWNY, BLOKADA 3 WYŁĄCZNIKÓW",3993.6,"1  -HY -22"]
["UANSDWB2B","HYUNDAI - ZESTAW BLOKADY MECHANICZNEJ DO RAMA B, WYSUWNY, BLOKADA 3 WYŁĄCZNIKÓW",4243.2,"1  -HY -22"]
["UANSDWB2C3","HYUNDAI - ZESTAW BLOKADY MECHANICZNEJ DO RAMA C 3P, WYSUWNY, BLOKADA 3 WYŁĄCZNIKÓW",5241.6000000000004,"1  -HY -22"]
["UANSFWB1A","HYUNDAI - ZESTAW BLOKADY MECHANICZNEJ DO RAMA A, STAŁY, BLOKADA 2 WYŁĄCZNIKÓW",3250,"1  -HY -22"]
["UANSFWB1B","HYUNDAI - ZESTAW BLOKADY MECHANICZNEJ DO RAMA B, STAŁY, BLOKADA 2 WYŁĄCZNIKÓW",3390.4,"1  -HY -22"]
["UANSFWB1C","HYUNDAI - ZESTAW BLOKADY MECHANICZNEJ DO RAMA C 3P, STAŁY, BLOKADA 2 WYŁĄCZNIKÓW",5500,"1  -HY -22"]
["UANSFWB1C3","HYUNDAI - ZESTAW BLOKADY MECHANICZNEJ DO RAMA C 3P, STAŁY, WIRE, BLOKADA 2 WYŁĄCZNIKÓW",5616,"1  -HY -22"]
["UANSFWB2A","HYUNDAI - ZESTAW BLOKADY MECHANICZNEJ DO RAMA A, STAŁY, BLOKADA 3 WYŁĄCZNIKÓW",4815.2,"1  -HY -22"]
["UANSFWB2B","HYUNDAI - ZESTAW BLOKADY MECHANICZNEJ DO RAMA B, STAŁY, WIRE, BLOKADA 3 WYŁĄCZNIKÓW",5980,"1  -HY -22"]
["UANSFWB2C","HYUNDAI - ZESTAW BLOKADY MECHANICZNEJ DO RAMA C 3P, STAŁY, BLOKADA 3 WYŁĄCZNIKÓW",6000,"1  -HY -22"]
["UANSFWB2C4","HYUNDAI - ZESTAW BLOKADY MECHANICZNEJ DO RAMA C 4P, STAŁY, WIRE, BLOKADA 3 WYŁĄCZNIKÓW",3120,"1  -HY -22"]
["UANSHANDLE","HYUNDAI - KORBA WYŁĄCZNIKA WYSUWNEGO - STANDARDOWA ŁAMANA KRÓTKA",187.2,"1  -HY -22"]
["UANSM1U","HYUNDAI - NAPĘD SILNIKOWY AC/DC110V",2392,"1  -HY -22"]
["UANSM2U","HYUNDAI - NAPĘD SILNIKOWY AC/DC 230V",2392,"1  -HY -22"]
["UANSM3U","HYUNDAI - NAPĘD SILNIKOWY AC/DC400V",2392,"1  -HY -22"]
["UANSM4U","HYUNDAI - NAPĘD SILNIKOWY AC/DC440V",2392,"1  -HY -22"]
["UANSM7U","HYUNDAI - NAPĘD SILNIKOWY DC24V",2392,"1  -HY -22"]
["UANSM8U","HYUNDAI - NAPĘD SILNIKOWY DC48V",2392,"1  -HY -22"]
["UANSM9U","HYUNDAI - NAPĘD SILNIKOWY DC125V",2392,"1  -HY -22"]
["UANSMANUAL","HYUNDAI - INSTRUKCJA DO WYŁĄCZNIKÓW UAN ACB",100,"1  -HY -22"]
["UANSMHT","HYUNDAI - AUTOMATYCZNY RESET WYZWOLENIA ZABEZPIECZENIA OCR",156,"1  -HY -22"]
["UANSNCTAH","HYUNDAI - PRZEKŁADNIK TORU NEUTRALNEGO DO RAMY A, 800A",1040,"1  -HY -22"]
["UANSNCTAJ","HYUNDAI - PRZEKŁADNIK TORU NEUTRALNEGO DO RAMY A, 1000A",1040,"1  -HY -22"]
["UANSNCTAK","HYUNDAI - PRZEKŁADNIK TORU NEUTRALNEGO DO RAMY A, 1250A",1040,"1  -HY -22"]
["UANSNCTAL","HYUNDAI - PRZEKŁADNIK TORU NEUTRALNEGO DO RAMY A, 1600A",1040,"1  -HY -22"]
["UANSNCTAT","HYUNDAI - PRZEKŁADNIK TORU NEUTRALNEGO DO RAMY A, 630A",1040,"1  -HY -22"]
["UANSNCTBM","HYUNDAI - PRZEKŁADNIK TORU NEUTRALNEGO DO RAMY B, 2000A",3120,"1  -HY -22"]
["UANSNCTBN","HYUNDAI - PRZEKŁADNIK TORU NEUTRALNEGO DO RAMY B, 2500A",3120,"1  -HY -22"]
["UANSNCTBP","HYUNDAI - PRZEKŁADNIK TORU NEUTRALNEGO DO RAMY B, 3200A",3120,"1  -HY -22"]
["UANSNCTBQ","HYUNDAI - PRZEKŁADNIK TORU NEUTRALNEGO DO RAMY B, 4000A",3328,"1  -HY -22"]
["UANSNCTCQ","HYUNDAI - PRZEKŁADNIK TORU NEUTRALNEGO DO RAMY C, 4000A",3328,"1  -HY -22"]
["UANSNCTCS","HYUNDAI - PRZEKŁADNIK TORU NEUTRALNEGO DO RAMY C, 5000A",3328,"1  -HY -22"]
["UANSOC","HYUNDAI - MODUŁ TESTUJĄCY ZABEZPIECZEŃ OCR",19084,"1  -HY -22"]
["UANSP4","HYUNDAI - STYK POZYCJI WYŁĄCZNIKA W KASECIE (TEST 2C, WSUNIĘTY 2C)",520,"1  -HY -22"]
["UANSP8","HYUNDAI - STYK POZYCJI WYŁĄCZNIKA W KASECIE (W KASECIE 2C, WYSUNIĘTY 2C, TEST 2C, WSUNIĘTY 2C)",936,"1  -HY -22"]
["UANSPA3KDS","HYUNDAI - PRZYŁĄCZA KRAWĘDZIOWE DOLNE DO WYŁĄCZNIKA STACJONARNEGO 630-1600A 3P, PODSTAWA WYŁ. TYP A",374.4,"1  -HY -22"]
["UANSPA3KDS20","HYUNDAI - PRZYŁĄCZA KRAWĘDZIOWE DOLNE DO WYŁĄCZNIKA STACJONARNEGO 2000A 3P, PODSTAWA WYŁ. TYP A",728,"1  -HY -22"]
["UANSPA3KDW","HYUNDAI - PRZYŁĄCZA KRAWĘDZIOWE DOLNE DO KASETY 630-1600A 3P, PODSTAWA WYŁ. TYP A",374.4,"1  -HY -22"]
["UANSPA3KDW20","HYUNDAI - PRZYŁĄCZA KRAWĘDZIOWE DOLNE DO KASETY 2000A 3P, PODSTAWA WYŁ. TYP A",728,"1  -HY -22"]
["UANSPA3KGS","HYUNDAI - PRZYŁĄCZA KRAWĘDZIOWE GÓRNE DO WYŁĄCZNIKA STACJONARNEGO 630-1600A 3P, PODSTAWA WYŁ. TYP A",374.4,"1  -HY -22"]
["UANSPA3KGS20","HYUNDAI - PRZYŁĄCZA KRAWĘDZIOWE GÓRNE DO WYŁĄCZNIKA STACJONARNEGO 2000A 3P, PODSTAWA WYŁ. TYP A",728,"1  -HY -22"]
["UANSPA3KGW","HYUNDAI - PRZYŁĄCZA KRAWĘDZIOWE GÓRNE DO KASETY 630-1600A 3P, PODSTAWA WYŁ. TYP A",374.4,"1  -HY -22"]
["UANSPA3KGW20","HYUNDAI - PRZYŁĄCZA KRAWĘDZIOWE GÓRNE DO KASETY 2000A 3P, PODSTAWA WYŁ. TYP A",728,"1  -HY -22"]
["UANSPA3PDS","HYUNDAI - PRZYŁĄCZA POZIOME DOLNE DO WYŁĄCZNIKA STACJONARNEGO 630-1600A 3P, PODSTAWA WYŁ. TYP A",374.4,"1  -HY -22"]
["UANSPA3PDW","HYUNDAI - PRZYŁĄCZA POZIOME DOLNE DO KASETY 630-1600A 3P, PODSTAWA WYŁ. TYP A",374.4,"1  -HY -22"]
["UANSPA3PGW","HYUNDAI - PRZYŁĄCZA POZIOME GÓRNE DO KASETY 630-1600A 3P, PODSTAWA WYŁ. TYP A",374.4,"1  -HY -22"]
["UANSPA4KDS","HYUNDAI - PRZYŁĄCZA KRAWĘDZIOWE DOLNE DO WYŁĄCZNIKA STACJONARNEGO 630-1600A 4P, PODSTAWA WYŁ. TYP A",499.2,"1  -HY -22"]
["UANSPA4KDS20","HYUNDAI - PRZYŁĄCZA KRAWĘDZIOWE DOLNE DO WYŁĄCZNIKA STACJONARNEGO 2000A 4P, PODSTAWA WYŁ. TYP A",998.4,"1  -HY -22"]
["UANSPA4KDW","HYUNDAI - PRZYŁĄCZA KRAWĘDZIOWE DOLNE DO KASETY 630-1600A 4P, PODSTAWA WYŁ. TYP A",499.2,"1  -HY -22"]
["UANSPA4KDW20","HYUNDAI - PRZYŁĄCZA KRAWĘDZIOWE DOLNE DO KASETY 2000A 4P, PODSTAWA WYŁ. TYP A",998.4,"1  -HY -22"]
["UANSPA4KGS","HYUNDAI - PRZYŁĄCZA KRAWĘDZIOWE GÓRNE DO WYŁĄCZNIKA STACJONARNEGO 630-1600A 4P, PODSTAWA WYŁ. TYP A",499.2,"1  -HY -22"]
["UANSPA4KGS20","HYUNDAI - PRZYŁĄCZA KRAWĘDZIOWE GÓRNE DO WYŁĄCZNIKA STACJONARNEGO 2000A 4P, PODSTAWA WYŁ. TYP A",998.4,"1  -HY -22"]
["UANSPA4KGW","HYUNDAI - PRZYŁĄCZA KRAWĘDZIOWE GÓRNE DO KASETY 630-1600A 4P, PODSTAWA WYŁ. TYP A",499.2,"1  -HY -22"]
["UANSPA4KGW20","HYUNDAI - PRZYŁĄCZA KRAWĘDZIOWE GÓRNE DO KASETY 2000A 4P, PODSTAWA WYŁ. TYP A",998.4,"1  -HY -22"]
["UANSPA4PDS","HYUNDAI - PRZYŁĄCZA POZIOME DOLNE DO WYŁĄCZNIKA STACJONARNEGO 630-1600A 4P, PODSTAWA WYŁ. TYP A",499.2,"1  -HY -22"]
["UANSPA4PDW","HYUNDAI - PRZYŁĄCZA POZIOME DOLNE DO KASETY 630-1600A 4P, PODSTAWA WYŁ. TYP A",499.2,"1  -HY -22"]
["UANSPA4PGS","HYUNDAI - PRZYŁĄCZA POZIOME GÓRNE DO WYŁĄCZNIKA STACJONARNEGO 630-1600A 4P, PODSTAWA WYŁ. TYP A",499.2,"1  -HY -22"]
["UANSPA4PGW","HYUNDAI - PRZYŁĄCZA POZIOME GÓRNE DO KASETY 630-1600A 4P, PODSTAWA WYŁ. TYP A",499.2,"1  -HY -22"]
["UANSPB3KDS","HYUNDAI - PRZYŁĄCZA KRAWĘDZIOWE DOLNE DO WYŁĄCZNIKA STACJONARNEGO 630-2500A 3P, PODSTAWA WYŁ. TYP B",634.4,"1  -HY -22"]
["UANSPB3KDS32","HYUNDAI - PRZYŁĄCZA KRAWĘDZIOWE DOLNE DO WYŁĄCZNIKA STACJONARNEGO 3200A 3P, PODSTAWA WYŁ. TYP B",936,"1  -HY -22"]
["UANSPB3KDS40","HYUNDAI - PRZYŁĄCZA KRAWĘDZIOWE DOLNE DO WYŁĄCZNIKA STACJONARNEGO 4000A 3P, PODSTAWA WYŁ. TYP B",3120,"1  -HY -22"]
["UANSPB3KDW","HYUNDAI - PRZYŁĄCZA KRAWĘDZIOWE DOLNE DO KASETY 630-2500A 3P, PODSTAWA WYŁ. TYP B",634.4,"1  -HY -22"]
["UANSPB3KDW32","HYUNDAI - PRZYŁĄCZA KRAWĘDZIOWE DOLNE DO KASETY 3200A 3P, PODSTAWA WYŁ. TYP B",936,"1  -HY -22"]
["UANSPB3KDW40","HYUNDAI - PRZYŁĄCZA KRAWĘDZIOWE DOLNE DO KASETY 4000A 3P, PODSTAWA WYŁ. TYP B",3120,"1  -HY -22"]
["UANSPB3KGS","HYUNDAI - PRZYŁĄCZA KRAWĘDZIOWE GÓRNE DO WYŁĄCZNIKA STACJONARNEGO 630-2500A 3P, PODSTAWA WYŁ. TYP B",634.4,"1  -HY -22"]
["UANSPB3KGS32","HYUNDAI - PRZYŁĄCZA KRAWĘDZIOWE GÓRNE DO WYŁĄCZNIKA STACJONARNEGO 3200A 3P, PODSTAWA WYŁ. TYP B",936,"1  -HY -22"]
["UANSPB3KGS40","HYUNDAI - PRZYŁĄCZA KRAWĘDZIOWE GÓRNE DO WYŁĄCZNIKA STACJONARNEGO 4000A 3P, PODSTAWA WYŁ. TYP B",3120,"1  -HY -22"]
["UANSPB3KGW","HYUNDAI - PRZYŁĄCZA KRAWĘDZIOWE GÓRNE DO KASETY 630-2500A 3P, PODSTAWA WYŁ. TYP B",634.4,"1  -HY -22"]
["UANSPB3KGW32","HYUNDAI - PRZYŁĄCZA KRAWĘDZIOWE GÓRNE DO KASETY 3200A 3P, PODSTAWA WYŁ. TYP B",936,"1  -HY -22"]
["UANSPB3KGW40","HYUNDAI - PRZYŁĄCZA KRAWĘDZIOWE GÓRNE DO KASETY 4000A 3P, PODSTAWA WYŁ. TYP B",3120,"1  -HY -22"]
["UANSPB3PDS","HYUNDAI - PRZYŁĄCZA POZIOME DOLNE DO WYŁĄCZNIKA STACJONARNEGO 630-2500A 3P, PODSTAWA WYŁ. TYP B",634.4,"1  -HY -22"]
["UANSPB3PDS32","HYUNDAI - PRZYŁĄCZA POZIOME DOLNE DO WYŁĄCZNIKA STACJONARNEGO 3200A 3P, PODSTAWA WYŁ. TYP B",936,"1  -HY -22"]
["UANSPB3PDS40","HYUNDAI - PRZYŁĄCZA POZIOME DOLNE DO WYŁĄCZNIKA STACJONARNEGO 4000A 3P, PODSTAWA WYŁ. TYP B",2184,"1  -HY -22"]
["UANSPB3PDW","HYUNDAI - PRZYŁĄCZA POZIOME DOLNE DO KASETY 630-2500A 3P, PODSTAWA WYŁ. TYP B",634.4,"1  -HY -22"]
["UANSPB3PDW32","HYUNDAI - PRZYŁĄCZA POZIOME DOLNE DO KASETY 3200A 3P, PODSTAWA WYŁ. TYP B",936,"1  -HY -22"]
["UANSPB3PDW40","HYUNDAI - PRZYŁĄCZA POZIOME DOLNE DO KASETY 4000A 3P, PODSTAWA WYŁ. TYP B",1872,"1  -HY -22"]
["UANSPB3PGS","HYUNDAI - PRZYŁĄCZA POZIOME GÓRNE DO WYŁĄCZNIKA STACJONARNEGO 630-2500A 3P, PODSTAWA WYŁ. TYP B",634.4,"1  -HY -22"]
["UANSPB3PGS32","HYUNDAI - PRZYŁĄCZA POZIOME GÓRNE DO WYŁĄCZNIKA STACJONARNEGO 3200A 3P, PODSTAWA WYŁ. TYP B",936,"1  -HY -22"]
["UANSPB3PGS40","HYUNDAI - PRZYŁĄCZA POZIOME GÓRNE DO WYŁĄCZNIKA STACJONARNEGO 4000A 3P, PODSTAWA WYŁ. TYP B",2184,"1  -HY -22"]
["UANSPB3PGW","HYUNDAI - PRZYŁĄCZA POZIOME GÓRNE DO KASETY 630-2500A 3P, PODSTAWA WYŁ. TYP B",634.4,"1  -HY -22"]
["UANSPB3PGW32","HYUNDAI - PRZYŁĄCZA POZIOME GÓRNE DO KASETY 3200A 3P, PODSTAWA WYŁ. TYP B",936,"1  -HY -22"]
["UANSPB3PGW40","HYUNDAI - PRZYŁĄCZA POZIOME GÓRNE DO KASETY 4000A 3P, PODSTAWA WYŁ. TYP B",1872,"1  -HY -22"]
["UANSPB4KDS","HYUNDAI - PRZYŁĄCZA KRAWĘDZIOWE DOLNE DO WYŁĄCZNIKA STACJONARNEGO 630-2500A 4P, PODSTAWA WYŁ. TYP B",852.8,"1  -HY -22"]
["UANSPB4KDS32","HYUNDAI - PRZYŁĄCZA KRAWĘDZIOWE DOLNE DO WYŁĄCZNIKA STACJONARNEGO 3200A 4P, PODSTAWA WYŁ. TYP B",1248,"1  -HY -22"]
["UANSPB4KDS40","HYUNDAI - PRZYŁĄCZA KRAWĘDZIOWE DOLNE DO WYŁĄCZNIKA STACJONARNEGO 4000A 4P, PODSTAWA WYŁ. TYP B",3952,"1  -HY -22"]
["UANSPB4KDW","HYUNDAI - PRZYŁĄCZA KRAWĘDZIOWE DOLNE DO KASETY 630-2500A 4P, PODSTAWA WYŁ. TYP B",852.8,"1  -HY -22"]
["UANSPB4KDW32","HYUNDAI - PRZYŁĄCZA KRAWĘDZIOWE DOLNE DO KASETY 3200A 4P, PODSTAWA WYŁ. TYP B",1248,"1  -HY -22"]
["UANSPB4KDW40","HYUNDAI - PRZYŁĄCZA KRAWĘDZIOWE DOLNE DO KASETY 4000A 4P, PODSTAWA WYŁ. TYP B",3952,"1  -HY -22"]
["UANSPB4KGS","HYUNDAI - PRZYŁĄCZA KRAWĘDZIOWE GÓRNE DO WYŁĄCZNIKA STACJONARNEGO 630-2500A 4P, PODSTAWA WYŁ. TYP B",852.8,"1  -HY -22"]
["UANSPB4KGS32","HYUNDAI - PRZYŁĄCZA KRAWĘDZIOWE GÓRNE DO WYŁĄCZNIKA STACJONARNEGO 3200A 4P, PODSTAWA WYŁ. TYP B",1248,"1  -HY -22"]
["UANSPB4KGS40","HYUNDAI - PRZYŁĄCZA KRAWĘDZIOWE GÓRNE DO WYŁĄCZNIKA STACJONARNEGO 4000A 4P, PODSTAWA WYŁ. TYP B",3952,"1  -HY -22"]
["UANSPB4KGW","HYUNDAI - PRZYŁĄCZA KRAWĘDZIOWE GÓRNE DO KASETY 630-2500A 4P, PODSTAWA WYŁ. TYP B",852.8,"1  -HY -22"]
["UANSPB4KGW32","HYUNDAI - PRZYŁĄCZA KRAWĘDZIOWE GÓRNE DO KASETY 3200A 4P, PODSTAWA WYŁ. TYP B",1248,"1  -HY -22"]
["UANSPB4KGW40","HYUNDAI - PRZYŁĄCZA KRAWĘDZIOWE GÓRNE DO KASETY 4000A 4P, PODSTAWA WYŁ. TYP B",3952,"1  -HY -22"]
["UANSPB4PDS","HYUNDAI - PRZYŁĄCZA POZIOME DOLNE DO WYŁĄCZNIKA STACJONARNEGO 630-2500A 4P, PODSTAWA WYŁ. TYP B",852.8,"1  -HY -22"]
["UANSPB4PDS32","HYUNDAI - PRZYŁĄCZA POZIOME DOLNE DO WYŁĄCZNIKA STACJONARNEGO 3200A 4P, PODSTAWA WYŁ. TYP B",1248,"1  -HY -22"]
["UANSPB4PDS40","HYUNDAI - PRZYŁĄCZA POZIOME DOLNE DO WYŁĄCZNIKA STACJONARNEGO 4000A 4P, PODSTAWA WYŁ. TYP B",2912,"1  -HY -22"]
["UANSPB4PDW","HYUNDAI - PRZYŁĄCZA POZIOME DOLNE DO KASETY 630-2500A 4P, PODSTAWA WYŁ. TYP B",852.8,"1  -HY -22"]
["UANSPB4PDW32","HYUNDAI - PRZYŁĄCZA POZIOME DOLNE DO KASETY 3200A 4P, PODSTAWA WYŁ. TYP B",1248,"1  -HY -22"]
["UANSPB4PDW40","HYUNDAI - PRZYŁĄCZA POZIOME DOLNE DO KASETY 4000A 4P, PODSTAWA WYŁ. TYP B",2184,"1  -HY -22"]
["UANSPB4PGS","HYUNDAI - PRZYŁĄCZA POZIOME GÓRNE DO WYŁĄCZNIKA STACJONARNEGO 630-2500A 4P, PODSTAWA WYŁ. TYP B",852.8,"1  -HY -22"]
["UANSPB4PGS32","HYUNDAI - PRZYŁĄCZA POZIOME GÓRNE DO WYŁĄCZNIKA STACJONARNEGO 3200A 4P, PODSTAWA WYŁ. TYP B",1248,"1  -HY -22"]
["UANSPB4PGS40","HYUNDAI - PRZYŁĄCZA POZIOME GÓRNE DO WYŁĄCZNIKA STACJONARNEGO 4000A 4P, PODSTAWA WYŁ. TYP B",2912,"1  -HY -22"]
["UANSPB4PGW","HYUNDAI - PRZYŁĄCZA POZIOME GÓRNE DO KASETY 630-2500A 4P, PODSTAWA WYŁ. TYP B",852.8,"1  -HY -22"]
["UANSPB4PGW32","HYUNDAI - PRZYŁĄCZA POZIOME GÓRNE DO KASETY 3200A 4P, PODSTAWA WYŁ. TYP B",1248,"1  -HY -22"]
["UANSPB4PGW40","HYUNDAI - PRZYŁĄCZA POZIOME GÓRNE DO KASETY 4000A 4P, PODSTAWA WYŁ. TYP B",2184,"1  -HY -22"]
["UANSPC3KDS","HYUNDAI - PRZYŁĄCZA KRAWĘDZIOWE DOLNE DO WYŁĄCZNIKA STACJONARNEGO 3200-5000A 3P, PODSTAWA WYŁ. TYP C",3224,"1  -HY -22"]
["UANSPC3KDW","HYUNDAI - PRZYŁĄCZA KRAWĘDZIOWE DOLNE DO KASETY 3200-5000A 3P, PODSTAWA WYŁ. TYP C",3224,"1  -HY -22"]
["UANSPC3KGS","HYUNDAI - PRZYŁĄCZA KRAWĘDZIOWE GÓRNE DO WYŁĄCZNIKA STACJONARNEGO 3200-5000A 3P, PODSTAWA WYŁ. TYP C",2912,"1  -HY -22"]
["UANSPC3KGW","HYUNDAI - PRZYŁĄCZA KRAWĘDZIOWE GÓRNE DO KASETY 3200-5000A 3P, PODSTAWA WYŁ. TYP C",3224,"1  -HY -22"]
["UANSPC3PDS","HYUNDAI - PRZYŁĄCZA POZIOME DOLNE DO WYŁĄCZNIKA STACJONARNEGO 3200-5000A 3P, PODSTAWA WYŁ. TYP C",2912,"1  -HY -22"]
["UANSPC3PDW","HYUNDAI - PRZYŁĄCZA POZIOME DOLNE DO KASETY 3200-5000A 3P, PODSTAWA WYŁ. TYP C",2912,"1  -HY -22"]
["UANSPC3PGS","HYUNDAI - PRZYŁĄCZA POZIOME GÓRNE DO WYŁĄCZNIKA STACJONARNEGO 3200-5000A 3P, PODSTAWA WYŁ. TYP C",2912,"1  -HY -22"]
["UANSPC3PGW","HYUNDAI - PRZYŁĄCZA POZIOME GÓRNE DO KASETY 3200-5000A 3P, PODSTAWA WYŁ. TYP C",2912,"1  -HY -22"]
["UANSPC4KDS","HYUNDAI - PRZYŁĄCZA KRAWĘDZIOWE DOLNE DO WYŁĄCZNIKA STACJONARNEGO 3200-5000A 4P, PODSTAWA WYŁ. TYP C",4056,"1  -HY -22"]
["UANSPC4KDW","HYUNDAI - PRZYŁĄCZA KRAWĘDZIOWE DOLNE DO KASETY 3200-5000A 4P, PODSTAWA WYŁ. TYP C",4056,"1  -HY -22"]
["UANSPC4KGS","HYUNDAI - PRZYŁĄCZA KRAWĘDZIOWE GÓRNE DO WYŁĄCZNIKA STACJONARNEGO 3200-5000A 4P, PODSTAWA WYŁ. TYP C",3952,"1  -HY -22"]
["UANSPC4KGW","HYUNDAI - PRZYŁĄCZA KRAWĘDZIOWE GÓRNE DO KASETY 3200-5000A 4P, PODSTAWA WYŁ. TYP C",4056,"1  -HY -22"]
["UANSPC4PDS","HYUNDAI - PRZYŁĄCZA POZIOME DOLNE DO WYŁĄCZNIKA STACJONARNEGO 3200-5000A 4P, PODSTAWA WYŁ. TYP C",3952,"1  -HY -22"]
["UANSPC4PDW","HYUNDAI - PRZYŁĄCZA POZIOME DOLNE DO KASETY 3200-5000A 4P, PODSTAWA WYŁ. TYP C",3848,"1  -HY -22"]
["UANSPC4PGS","HYUNDAI - PRZYŁĄCZA POZIOME GÓRNE DO WYŁĄCZNIKA STACJONARNEGO 3200-5000A 4P, PODSTAWA WYŁ. TYP C",3952,"1  -HY -22"]
["UANSPC4PGW","HYUNDAI - PRZYŁĄCZA POZIOME GÓRNE DO KASETY 3200-5000A 4P, PODSTAWA WYŁ. TYP C",3848,"1  -HY -22"]
["UANSPPA3PDS","HYUNDAI - PRZYŁĄCZA PRZEDNIE DOLNE DO WYŁĄCZNIKA STACJONARNEGO 630-1600A 3P, PODSTAWA WYŁ. TYP A",832,"1  -HY -22"]
["UANSPPA3PDW","HYUNDAI - PRZYŁĄCZA PRZEDNIE DOLNE DO KASETY 630-1600A 3P, PODSTAWA WYŁ. TYP A",624,"1  -HY -22"]
["UANSPPA3PGS","HYUNDAI - PRZYŁĄCZA PRZEDNIE GÓRNE DO WYŁĄCZNIKA STACJONARNEGO 630-1600A 3P, PODSTAWA WYŁ. TYP A",832,"1  -HY -22"]
["UANSPPA3PGW","HYUNDAI - PRZYŁĄCZA PRZEDNIE GÓRNE DO KASETY 630-1600A 3P, PODSTAWA WYŁ. TYP A",624,"1  -HY -22"]
["UANSPPA4PDS","HYUNDAI - PRZYŁĄCZA PRZEDNIE DOLNE DO WYŁĄCZNIKA STACJONARNEGO 630-1600A 4P, PODSTAWA WYŁ. TYP A",1144,"1  -HY -22"]
["UANSPPA4PDW","HYUNDAI - PRZYŁĄCZA PRZEDNIE DOLNE DO KASETY 630-1600A 4P, PODSTAWA WYŁ. TYP A",832,"1  -HY -22"]
["UANSPPA4PGS","HYUNDAI - PRZYŁĄCZA PRZEDNIE GÓRNE DO WYŁĄCZNIKA STACJONARNEGO 630-1600A 4P, PODSTAWA WYŁ. TYP A",1144,"1  -HY -22"]
["UANSPPA4PGW","HYUNDAI - PRZYŁĄCZA PRZEDNIE GÓRNE DO KASETY 630-1600A 4P, PODSTAWA WYŁ. TYP A",832,"1  -HY -22"]
["UANSPPB3PDS","HYUNDAI - PRZYŁĄCZA PRZEDNIE DOLNE DO WYŁĄCZNIKA STACJONARNEGO 630-3200A 3P, PODSTAWA WYŁ. TYP B",1144,"1  -HY -22"]
["UANSPPB3PDW","HYUNDAI - PRZYŁĄCZA PRZEDNIE DOLNE DO KASETY 630-3200A 3P, PODSTAWA WYŁ. TYP B",936,"1  -HY -22"]
["UANSPPB3PGS","HYUNDAI - PRZYŁĄCZA PRZEDNIE GÓRNE DO WYŁĄCZNIKA STACJONARNEGO 630-3200A 3P, PODSTAWA WYŁ. TYP B",1144,"1  -HY -22"]
["UANSPPB3PGW","HYUNDAI - PRZYŁĄCZA PRZEDNIE GÓRNE DO KASETY 630-3200A 3P, PODSTAWA WYŁ. TYP B",936,"1  -HY -22"]
["UANSPPB4PDS","HYUNDAI - PRZYŁĄCZA PRZEDNIE DOLNE DO WYŁĄCZNIKA STACJONARNEGO 630-3200A 4P, PODSTAWA WYŁ. TYP B",1560,"1  -HY -22"]
["UANSPPB4PDW","HYUNDAI - PRZYŁĄCZA PRZEDNIE DOLNE DO KASETY 630-3200A 4P, PODSTAWA WYŁ. TYP B",1248,"1  -HY -22"]
["UANSPPB4PGS","HYUNDAI - PRZYŁĄCZA PRZEDNIE GÓRNE DO WYŁĄCZNIKA STACJONARNEGO 630-3200A 4P, PODSTAWA WYŁ. TYP B",1560,"1  -HY -22"]
["UANSPPB4PGW","HYUNDAI - PRZYŁĄCZA PRZEDNIE GÓRNE DO KASETY 630-3200A 4P, PODSTAWA WYŁ. TYP B",1248,"1  -HY -22"]
["UANSPQ","HYUNDAI - STYK POZYCJI WYŁĄCZNIKA W KASECIE (W KASECIE 1C, WYSUNIĘTY 1C, TEST 1C, WSUNIĘTY 1C)",520,"1  -HY -22"]
["UANSPR","HYUNDAI - STYK POZYCJI WYŁĄCZNIKA W KASECIE (W KASECIE 1C, WYSUNIĘTY 1C, TEST 3C, WSUNIĘTY 3C)",936,"1  -HY -22"]
["UANSPS","HYUNDAI - STYK POZYCJI WYŁĄCZNIKA W KASECIE (WYSUNIĘTY 1C, TEST 1C, WSUNIĘTY 2C)",520,"1  -HY -22"]
["UANSPT","HYUNDAI - STYK POZYCJI WYŁĄCZNIKA W KASECIE (TEST 4C)",520,"1  -HY -22"]
["UANSRCTU","HYUNDAI -  MODUŁ ZDALNEGO STEROWANIA I MODUŁ PRZEKAŹNIKA CZUJNIKÓW TEMPERATURY",2496,"1  -HY -22"]
["UANSRCTUN","HYUNDAI -  MODUŁ ZDALNEGO STEROWANIA I MODUŁ PRZEKAŹNIKA CZUJNIKÓW TEMPERATURY Z CZUJNIKAMI",5616,"1  -HY -22"]
["UANSRCU","HYUNDAI -  MODUŁ ZDALNEGO STEROWANIA",1456,"1  -HY -22"]
["UANSRTCA","HYUNDAI - STYK POTWIERDZAJĄCY GOTOWOŚĆ WYŁACZNIKA DO ZAŁĄCZENIA, WERSJA WYSUWNA.",124.8,"1  -HY -22"]
["UANSRTCJ","HYUNDAI - STYK POTWIERDZAJĄCY GOTOWOŚĆ WYŁĄCZNIKA DO ZAŁĄCZENIA, WERSJA STACJONARNA.",124.8,"1  -HY -22"]
["UANSS1","HYUNDAI - CEWKA WYŁĄCZAJĄCA AC/DC 110V",468,"1  -HY -22"]
["UANSS2","HYUNDAI - CEWKA WYŁĄCZAJĄCA AC/DC 220V",468,"1  -HY -22"]
["UANSS3","HYUNDAI - CEWKA WYŁĄCZAJĄCA AC 380V",468,"1  -HY -22"]
["UANSS4","HYUNDAI - CEWKA WYŁĄCZAJĄCA AC 440",468,"1  -HY -22"]
["UANSS7","HYUNDAI - CEWKA WYŁĄCZAJĄCA DC 24V",468,"1  -HY -22"]
["UANSS8","HYUNDAI - CEWKA WYŁĄCZAJĄCA DC 48V",468,"1  -HY -22"]
["UANSS9","HYUNDAI - CEWKA WYŁĄCZAJĄCA DC 125V",468,"1  -HY -22"]
["UANSSS1","HYUNDAI - DRUGA CEWKA WYŁĄCZAJĄCA AC/DC 110V",468,"1  -HY -22"]
["UANSSS2","HYUNDAI - DRUGA CEWKA WYŁĄCZAJĄCA AC/DC 220V",468,"1  -HY -22"]
["UANSSS3","HYUNDAI - DRUGA CEWKA WYŁĄCZAJĄCA AC 380V",468,"1  -HY -22"]
["UANSSS4","HYUNDAI - DRUGA CEWKA WYŁĄCZAJĄCA AC 440",468,"1  -HY -22"]
["UANSSS7","HYUNDAI - DRUGA CEWKA WYŁĄCZAJĄCA DC 24V",468,"1  -HY -22"]
["UANSSS8","HYUNDAI - DRUGA CEWKA WYŁĄCZAJĄCA DC 48V",468,"1  -HY -22"]
["UANSSS9","HYUNDAI - DRUGA CEWKA WYŁĄCZAJĄCA DC 125V",468,"1  -HY -22"]
["UANST1","HYUNDAI - CEWKA WYŁĄCZAJĄCA Z POTWIERDZENIEM ZADZIAŁANIA AC/DC 110V",468,"1  -HY -22"]
["UANST2","HYUNDAI - CEWKA WYŁĄCZAJĄCA Z POTWIERDZENIEM ZADZIAŁANIA AC/DC 220V",468,"1  -HY -22"]
["UANST3","HYUNDAI - CEWKA WYŁĄCZAJĄCA Z POTWIERDZENIEM ZADZIAŁANIA AC 380V",468,"1  -HY -22"]
["UANST4","HYUNDAI - CEWKA WYŁĄCZAJĄCA Z POTWIERDZENIEM ZADZIAŁANIA AC 440",468,"1  -HY -22"]
["UANST7","HYUNDAI - CEWKA WYŁĄCZAJĄCA Z POTWIERDZENIEM ZADZIAŁANIA DC 24V",468,"1  -HY -22"]
["UANST8","HYUNDAI - CEWKA WYŁĄCZAJĄCA Z POTWIERDZENIEM ZADZIAŁANIA DC 48V",468,"1  -HY -22"]
["UANST9","HYUNDAI - CEWKA WYŁĄCZAJĄCA Z POTWIERDZENIEM ZADZIAŁANIA DC 125V",468,"1  -HY -22"]
["UANSTSN","HYUNDAI - CZUJNIK TEMPERATURY DO KASETY",3120,"1  -HY -22"]
["UANSU1","HYUNDAI - CEWKA WYŁĄCZAJĄCA ZANIKOWA AC/DC 110V",468,"1  -HY -22"]
["UANSU2","HYUNDAI - CEWKA WYŁĄCZAJĄCA ZANIKOWA AC/DC 220V",468,"1  -HY -22"]
["UANSU3","HYUNDAI - CEWKA WYŁĄCZAJĄCA ZANIKOWA AC 380V",468,"1  -HY -22"]
["UANSU4","HYUNDAI - CEWKA WYŁĄCZAJĄCA ZANIKOWA AC 440",468,"1  -HY -22"]
["UANSU7","HYUNDAI - CEWKA WYŁĄCZAJĄCA ZANIKOWA DC 24V",468,"1  -HY -22"]
["UANSU8","HYUNDAI - CEWKA WYŁĄCZAJĄCA ZANIKOWA DC 48V",468,"1  -HY -22"]
["UANSU9","HYUNDAI - CEWKA WYŁĄCZAJĄCA ZANIKOWA DC 125V",468,"1  -HY -22"]
["UANSUHANDLE","HYUNDAI - KORBA WYŁĄCZNIKA WYSUWNEGO - UNIWERSALNA",312,"1  -HY -22"]
["UANSUT1","HYUNDAI - KONTROLER OPÓŹNIAJĄCY WYZWOLENIE UVT 0,5-3SEK. AC/DC 110V",728,"1  -HY -22"]
["UANSUT2","HYUNDAI - KONTROLER OPÓŹNIAJĄCY WYZWOLENIE UVT 0,5-3SEK. AC/DC230V",728,"1  -HY -22"]
["UANSUT3","HYUNDAI - KONTROLER OPÓŹNIAJĄCY WYZWOLENIE UVT 0,5-3SEK. AC 400V",728,"1  -HY -22"]
["UANSUT4","HYUNDAI - KONTROLER OPÓŹNIAJĄCY WYZWOLENIE UVT 0,5-3SEK. AC 440V",728,"1  -HY -22"]
["UANSUT7","HYUNDAI - KONTROLER OPÓŹNIAJĄCY WYZWOLENIE UVT 0,5-3SEK. DC24V",785.2,"1  -HY -22"]
["UANSUT8","HYUNDAI - KONTROLER OPÓŹNIAJĄCY WYZWOLENIE UVT 0,5-3SEK. DC48V",785.2,"1  -HY -22"]
["UANSUT9","HYUNDAI - KONTROLER OPÓŹNIAJĄCY WYZWOLENIE UVT 0,5-3SEK. DC 125V",728,"1  -HY -22"]
["UANSV1","HYUNDAI - CEWKA WYŁĄCZAJACA ZANIKOWA Z MODUŁEM OPÓŹNIAJĄCYM WYZWOLENIE UVT AC/DC 110V",1248,"1  -HY -22"]
["UANSV2","HYUNDAI - CEWKA WYŁĄCZAJACA ZANIKOWA Z MODUŁEM OPÓŹNIAJĄCYM WYZWOLENIE UVT AC/DC 230V",1248,"1  -HY -22"]
["UANSV3","HYUNDAI - CEWKA WYŁĄCZAJACA ZANIKOWA Z MODUŁEM OPÓŹNIAJĄCYM WYZWOLENIE UVT AC 400V",1248,"1  -HY -22"]
["UANSV4","HYUNDAI - CEWKA WYŁĄCZAJACA ZANIKOWA Z MODUŁEM OPÓŹNIAJĄCYM WYZWOLENIE UVT AC 440V",1248,"1  -HY -22"]
["UANSV7","HYUNDAI - KONTROLER OPÓŹNIAJĄCY WYZWOLENIE PODNAPIECIOWE UVT 0,5-3SEK. DC24V",1372.8,"1  -HY -22"]
["UANSV8","HYUNDAI - KONTROLER OPÓŹNIAJĄCY WYZWOLENIE PODNAPIECIOWE UVT 0,5-3SEK. DC48V",1372.8,"1  -HY -22"]
["UANSV9","HYUNDAI - CEWKA WYŁĄCZAJACA ZANIKOWA Z MODUŁEM OPÓŹNIAJĄCYM WYZWOLENIE UVT DC 125V",1248,"1  -HY -22"]
["UANSVM","HYUNDAI - MODUŁ NAPIĘCIOWY DO ZABEZPIECZEŃ OCR",520,"1  -HY -22"]
["UANUPRLA51S","HYUNDAI - ZABEZPIECZENIE ELEKTRONICZNE UPR-LA, 50/60HZ, WERSJA STACJONARNA",2912,"1  -HY -22"]
["UANUPRLA51W","HYUNDAI - ZABEZPIECZENIE ELEKTRONICZNE UPR-LA, 50/60HZ, WERSJA WYSUWNA",2912,"1  -HY -22"]
["UANUPRLAG52S","HYUNDAI - ZABEZPIECZENIE ELEKTRONICZNE UPR-LAG, 50/60HZ, WERSJA STACJONARNA",3640,"1  -HY -22"]
["UANUPRLAG52W","HYUNDAI - ZABEZPIECZENIE ELEKTRONICZNE UPR-LAG, 50/60HZ, WERSJA WYSUWNA",3640,"1  -HY -22"]
["UANUPRLAZ53S","HYUNDAI - ZABEZPIECZENIE ELEKTRONICZNE UPR-LAZ, 50/60HZ, WERSJA STACJONARNA",3848,"1  -HY -22"]
["UANUPRLAZ53W","HYUNDAI - ZABEZPIECZENIE ELEKTRONICZNE UPR-LAZ, 50/60HZ, WERSJA WYSUWNA",3848,"1  -HY -22"]
["UANUPRLH55S","HYUNDAI - ZABEZPIECZENIE ELEKTRONICZNE UPR-LH, 50/60HZ, WERSJA STACJONARNA",6032,"1  -HY -22"]
["UANUPRLH55W","HYUNDAI - ZABEZPIECZENIE ELEKTRONICZNE UPR-LH, 50/60HZ, WERSJA WYSUWNA",6032,"1  -HY -22"]
["UANUPRLN50S","HYUNDAI - ZABEZPIECZENIE ELEKTRONICZNE UPR-LN, 50/60HZ, WERSJA STACJONARNA",1445.6,"1  -HY -22"]
["UANUPRLN50W","HYUNDAI - ZABEZPIECZENIE ELEKTRONICZNE UPR-LN, 50/60HZ, WERSJA WYSUWNA",1445.6,"1  -HY -22"]
["UANUPRLP54S","HYUNDAI - ZABEZPIECZENIE ELEKTRONICZNE UPR-LP, 50/60HZ, WERSJA STACJONARNA",5408,"1  -HY -22"]
["UANUPRLP54W","HYUNDAI - ZABEZPIECZENIE ELEKTRONICZNE UPR-LP, 50/60HZ, WERSJA WYSUWNA",5408,"1  -HY -22"]
["UANUPRSA58S","HYUNDAI - ZABEZPIECZENIE ELEKTRONICZNE UPR-SA, 50/60HZ, WERSJA STACJONARNA",3016,"1  -HY -22"]
["UANUPRSA58W","HYUNDAI - ZABEZPIECZENIE ELEKTRONICZNE UPR-SA, 50/60HZ, WERSJA WYSUWNA",3016,"1  -HY -22"]
["UANUPRSN57S","HYUNDAI - ZABEZPIECZENIE ELEKTRONICZNE UPR-SN, 50/60HZ, WERSJA STACJONARNA",1872,"1  -HY -22"]
["UANUPRSN57W","HYUNDAI - ZABEZPIECZENIE ELEKTRONICZNE UPR-SN, 50/60HZ, WERSJA WYSUWNA",1872,"1  -HY -22"]
["UANUPRSP59S","HYUNDAI - ZABEZPIECZENIE ELEKTRONICZNE UPR-SP, 50/60HZ, WERSJA STACJONARNA",5512,"1  -HY -22"]
["UANUPRSP59W","HYUNDAI - ZABEZPIECZENIE ELEKTRONICZNE UPR-SP, 50/60HZ, WERSJA WYSUWNA",5512,"1  -HY -22"]
["UCB1000S3PEGB1K0","HYUNDAI - WYŁĄCZNIK KOMPAKTOWY UCB1000S 3P, 100KA 380/415V, 505-1000A, ELEKTRONICZNE ZAB. (LTD0.5-1; INST3-11; GFT0.2-0.4; PTA0.9;)X IN; STD2-10X IR;",6032,"1  -HY -18"]
["UCB1000S3PESB1K0","HYUNDAI - WYŁĄCZNIK KOMPAKTOWY UCB1000S 3P, 100KA 380/415V, 505-1000A, ELEKTRONICZNE ZAB. (LTD0.5-1; INST3-11)X IN; (STD2-10; PTA0.9)X IR;",5408,"1  -HY -18"]
["UCB1000S4PEGB1K0","HYUNDAI - WYŁĄCZNIK KOMPAKTOWY UCB1000S 4P, 100KA 380/415V, 800-1250A, ELEKTRONICZNE ZAB. (LTD0.5-1; INST3-11; PTA0.9; GFT0.2-0.4)X IN; STD2-10X IR;",6931.6,"1  -HY -18"]
["UCB1000S4PESB1K0","HYUNDAI - WYŁĄCZNIK KOMPAKTOWY UCB1000S 4P, 100KA 380/415V, 800-1250A, ELEKTRONICZNE ZAB. (LTD0.5-1; INST3-11; PTA0.9;)X IN; STD2-10X IR;",6760,"1  -HY -18"]
["UCB100H3P4S016F","HYUNDAI - WYŁĄCZNIK KOMPAKTOWY UCB100H 3P, 42KA AT AC 380/415V, 12,5-16A, ZAB. TERMICZNE LTD 0.8-1X IN, INST 15X IN",582.4,"1  -HY -18"]
["UCB100H3P4S020F","HYUNDAI - WYŁĄCZNIK KOMPAKTOWY UCB100H 3P, 42KA AT AC 380/415V, 16-20A, ZAB. TERMICZNE LTD 0.8-1X IN, INST 15X IN",582.4,"1  -HY -18"]
["UCB100H3P4S025F","HYUNDAI - WYŁĄCZNIK KOMPAKTOWY UCB100H 3P, 42KA AT AC 380/415V, 20-25A, ZAB. TERMICZNE LTD 0.8-1X IN, INST 15X IN",582.4,"1  -HY -18"]
["UCB100H3P4S040","HYUNDAI - WYŁĄCZNIK KOMPAKTOWY UCB100H 3P, 42KA 380/415V, 40A, ZAB. TERMICZNE LTD 1X IN, INST 10X IN",582.4,"1  -HY -18"]
["UCB100H3P4S040F","HYUNDAI - WYŁĄCZNIK KOMPAKTOWY UCB100H 3P, 42KA AT AC 380/415V, 32-40A, ZAB. TERMICZNE LTD 0.8-1X IN, INST 15X IN",582.4,"1  -HY -18"]
["UCB100H3P4S063","HYUNDAI - WYŁĄCZNIK KOMPAKTOWY UCB100H 3P, 42KA 380/415V, 63A, ZAB. TERMICZNE LTD 1X IN, INST 10X IN",582.4,"1  -HY -18"]
["UCB100H3P4S063F","HYUNDAI - WYŁĄCZNIK KOMPAKTOWY UCB100H 3P, 42KA AT AC 380/415V, 50-63A, ZAB. TERMICZNE LTD 0.8-1X IN, INST 15X IN",582.4,"1  -HY -18"]
["UCB100H3P4S080","HYUNDAI - WYŁĄCZNIK KOMPAKTOWY UCB100H 3P, 42KA 380/415V, 80A, ZAB. TERMICZNE LTD 1X IN, INST 10X IN",582.4,"1  -HY -18"]
["UCB100H3P4S080F","HYUNDAI - WYŁĄCZNIK KOMPAKTOWY UCB100H 3P, 42KA AT AC 380/415V, 64-80A, ZAB. TERMICZNE LTD 0.8-1X IN, INST 15X IN",582.4,"1  -HY -18"]
["UCB100H3P4S100","HYUNDAI - WYŁĄCZNIK KOMPAKTOWY UCB100H 3P, 42KA 380/415V, 100A, ZAB. TERMICZNE LTD 1X IN, INST 10X IN",582.4,"1  -HY -18"]
["UCB100H3P4S100F","HYUNDAI - WYŁĄCZNIK KOMPAKTOWY UCB100H 3P, 42KA AT AC 380/415V, 80-100A, ZAB. TERMICZNE LTD 0.8-1X IN, INST 15X IN",582.4,"1  -HY -18"]
["UCB100L3P4S025F","HYUNDAI - WYŁĄCZNIK KOMPAKTOWY UCB100L 3P, 50KA 380/415V, 20-25A, ZAB. TERMICZNE LTD 0.8-1X IN, INST 10X IN",572,"1  -HY -18"]
["UCB100L3P4S032F","HYUNDAI - WYŁĄCZNIK KOMPAKTOWY UCB100L 3P, 50KA 380/415V, 25-32A, ZAB. TERMICZNE LTD 0.8-1X IN, INST 10X IN",572,"1  -HY -18"]
["UCB100L3P4S050F","HYUNDAI - WYŁĄCZNIK KOMPAKTOWY UCB100L 3P, 50KA 380/415V, 40-50A, ZAB. TERMICZNE LTD 0.8-1X IN, INST 10X IN",572,"1  -HY -18"]
["UCB100L3P4S063F","HYUNDAI - WYŁĄCZNIK KOMPAKTOWY UCB100L 3P, 50KA 380/415V, 50-63A, ZAB. TERMICZNE LTD 0.8-1X IN, INST 10X IN",572,"1  -HY -18"]
["UCB100L3P4S080F","HYUNDAI - WYŁĄCZNIK KOMPAKTOWY UCB100L 3P, 50KA 380/415V, 63-80A, ZAB. TERMICZNE LTD 0.8-1X IN, INST 10X IN",572,"1  -HY -18"]
["UCB100L3P4S100F","HYUNDAI - WYŁĄCZNIK KOMPAKTOWY UCB100L 3P, 50KA 380/415V, 80-100A, ZAB. TERMICZNE LTD 0.8-1X IN, INST 10X IN",572,"1  -HY -18"]
["UCB100L3P4X025F","HYUNDAI - WTYKOWY WYŁĄCZNIK KOMPAKTOWY UCB100L 3P, 50KA AT AC 380/415V, 20-25A, ZAB. TERMICZNE LTD 0.8-1X IN, INST 10X IN",676,"1  -HY -18"]
["UCB100L3P4X032F","HYUNDAI - WTYKOWY WYŁĄCZNIK KOMPAKTOWY UCB100L 3P, 50KA AT AC 380/415V, 25-32A, ZAB. TERMICZNE LTD 0.8-1X IN, INST 10X IN",676,"1  -HY -18"]
["UCB100L3P4X040F","HYUNDAI - WTYKOWY WYŁĄCZNIK KOMPAKTOWY UCB100L 3P, 50KA AT AC 380/415V, 32-40A, ZAB. TERMICZNE LTD 0.8-1X IN, INST 10X IN",676,"1  -HY -18"]
["UCB100L3P4X050F","HYUNDAI - WTYKOWY WYŁĄCZNIK KOMPAKTOWY UCB100L 3P, 50KA AT AC 380/415V, 40-50A, ZAB. TERMICZNE LTD 0.8-1X IN, INST 10X IN",676,"1  -HY -18"]
["UCB100L3P4X063F","HYUNDAI - WTYKOWY WYŁĄCZNIK KOMPAKTOWY UCB100L 3P, 50KA AT AC 380/415V, 50-63A, ZAB. TERMICZNE LTD 0.8-1X IN, INST 10X IN",676,"1  -HY -18"]
["UCB100L3P4X080F","HYUNDAI - WTYKOWY WYŁĄCZNIK KOMPAKTOWY UCB100L 3P, 50KA AT AC 380/415V, 63-80A, ZAB. TERMICZNE LTD 0.8-1X IN, INST 10X IN",676,"1  -HY -18"]
["UCB100L3P4X100F","HYUNDAI - WTYKOWY WYŁĄCZNIK KOMPAKTOWY UCB100L 3P, 50KA AT AC 380/415V, 80-100A, ZAB. TERMICZNE LTD 0.8-1X IN, INST 10X IN",676,"1  -HY -18"]
["UCB100L4P4S100F","HYUNDAI - WYŁĄCZNIK KOMPAKTOWY UCB100L 4P, 50KA 380/415V, 80-100A, ZAB. TERMICZNE LTD 0.8-1X IN, INST 10X IN",748.8,"1  -HY -18"]
["UCB100S3P4S016F","HYUNDAI - WYŁĄCZNIK KOMPAKTOWY UCB100S 3P, 42/36KA AT AC 380/415V, 12.5-16A, ZAB. TERMICZNE LTD 0.8-1X IN, INST 10X IN",468,"1  -HY -18"]
["UCB100S3P4S020F","HYUNDAI - WYŁĄCZNIK KOMPAKTOWY UCB100S 3P, 42/36KA AT AC 380/415V, 16-20A, ZAB. TERMICZNE LTD 0.8-1X IN, INST 10X IN",468,"1  -HY -18"]
["UCB100S3P4S025F","HYUNDAI - WYŁĄCZNIK KOMPAKTOWY UCB100S 3P, 42/36KA AT AC 380/415V, 20-25A, ZAB. TERMICZNE LTD 0.8-1X IN, INST 15X IN",468,"1  -HY -18"]
["UCB100S3P4S032F","HYUNDAI - WYŁĄCZNIK KOMPAKTOWY UCB100S 3P, 42/36KA AT AC 380/415V, 25-32A, ZAB. TERMICZNE LTD 0.8-1X IN, INST 10X IN",468,"1  -HY -18"]
["UCB100S3P4S040F","HYUNDAI - WYŁĄCZNIK KOMPAKTOWY UCB100S 3P, 42/36KA 380/415V, 32-40A, ZAB. TERMICZNE LTD 0.8-1X IN, INST 10X IN",468,"1  -HY -18"]
["UCB100S3P4S050F","HYUNDAI - WYŁĄCZNIK KOMPAKTOWY UCB100S 3P, 42/36KA 380/415V, 40-50A, ZAB. TERMICZNE LTD 0.8-1X IN, INST 10X IN",426.4,"1  -HY -18"]
["UCB100S3P4S063F","HYUNDAI - WYŁĄCZNIK KOMPAKTOWY UCB100S 3P, 42/36KA 380/415V, 50-63A, ZAB. TERMICZNE LTD 0.8-1X IN, INST 10X IN",426.4,"1  -HY -18"]
["UCB100S3P4S080F","HYUNDAI - WYŁĄCZNIK KOMPAKTOWY UCB100S 3P, 42/36KA 380/415V, 64-80A, ZAB. TERMICZNE LTD 0.8-1X IN, INST 10X IN",426.4,"1  -HY -18"]
["UCB100S3P4S100F","HYUNDAI - WYŁĄCZNIK KOMPAKTOWY UCB100S 3P, 42/36KA 380/415V, 80-100A, ZAB. TERMICZNE LTD 0.8-1X IN, INST 10X IN",426.4,"1  -HY -18"]
["UCB100S3P4S125F","HYUNDAI - WYŁĄCZNIK KOMPAKTOWY UCB100S 3P, 42/36KA 380/415V, 100-125A, ZAB. TERMICZNE LTD 0.8-1X IN, INST 10X IN",426.4,"1  -HY -18"]
["UCB100S3P4X016F","HYUNDAI - WTYKOWY WYŁĄCZNIK KOMPAKTOWY UCB100S 3P, 42/36KA AT AC 380/415V, 12.5-16A, ZAB. TERMICZNE LTD 0.8-1X IN, INST 15X IN",561.6,"1  -HY -18"]
["UCB100S3P4X025F","HYUNDAI - WTYKOWY WYŁĄCZNIK KOMPAKTOWY UCB100S 3P, 42/36KA AT AC 380/415V, 20-25A, ZAB. TERMICZNE LTD 0.8-1X IN, INST 15X IN",561.6,"1  -HY -18"]
["UCB100S3P4X032F","HYUNDAI - WTYKOWY WYŁĄCZNIK KOMPAKTOWY UCB100S 3P, 42/36KA AT AC 380/415V, 25-32A, ZAB. TERMICZNE LTD 0.8-1X IN, INST 15X IN",561.6,"1  -HY -18"]
["UCB100S3P4X040F","HYUNDAI - WTYKOWY WYŁĄCZNIK KOMPAKTOWY UCB100S 3P, 42/36KA 380/415V, 32-40A, ZAB. TERMICZNE LTD 0.8-1X IN, INST 10X IN",561.6,"1  -HY -18"]
["UCB100S3P4X050F","HYUNDAI - WTYKOWY WYŁĄCZNIK KOMPAKTOWY UCB100S 3P, 42/36KA 380/415V, 40-50A, ZAB. TERMICZNE LTD 0.8-1X IN, INST 10X IN",561.6,"1  -HY -18"]
["UCB100S3P4X063F","HYUNDAI - WTYKOWY WYŁĄCZNIK KOMPAKTOWY UCB100S 3P, 42/36KA 380/415V, 50-63A, ZAB. TERMICZNE LTD 0.8-1X IN, INST 10X IN",561.6,"1  -HY -18"]
["UCB100S3P4X080F","HYUNDAI - WTYKOWY WYŁĄCZNIK KOMPAKTOWY UCB100S 3P, 42/36KA 380/415V, 63-80A, ZAB. TERMICZNE LTD 0.8-1X IN, INST 10X IN",561.6,"1  -HY -18"]
["UCB100S4P4S032F","HYUNDAI - WYŁĄCZNIK KOMPAKTOWY UCB100S 4P, 42/36KA AT AC 380/415V, 25-32A, ZAB. TERMICZNE LTD 0.8-1X IN, INST 15X IN",613.6,"1  -HY -18"]
["UCB100S4P4S050F","HYUNDAI - WYŁĄCZNIK KOMPAKTOWY UCB100S 4P, 42/36KA 380/415V, 40-50A, ZAB. TERMICZNE LTD 0.8-1X IN, INST 10X IN",546,"1  -HY -18"]
["UCB100S4P4S063F","HYUNDAI - WYŁĄCZNIK KOMPAKTOWY UCB100S 4P, 42/36KA 380/415V, 50-63A, ZAB. TERMICZNE LTD 0.8-1X IN, INST 10X IN",546,"1  -HY -18"]
["UCB100S4P4S080F","HYUNDAI - WYŁĄCZNIK KOMPAKTOWY UCB100S 4P, 42/36KA 380/415V, 64-80A, ZAB. TERMICZNE LTD 0.8-1X IN, INST 10X IN",546,"1  -HY -18"]
["UCB100S4P4S100F","HYUNDAI - WYŁĄCZNIK KOMPAKTOWY UCB100S 4P, 42/36KA 380/415V, 80-100A, ZAB. TERMICZNE LTD 0.8-1X IN, INST 10X IN",546,"1  -HY -18"]
["UCB1250S3PEGB1K2","HYUNDAI - WYŁĄCZNIK KOMPAKTOWY UCB1250S 3P, 100KA 380/415V, 630-1250A, ELEKTRONICZNE ZAB. (LTD0.5-1; INST3-11; GFT0.2-0.4; PTA0.9;)X IN; STD2-10X IR;",7228,"1  -HY -18"]
["UCB1250S3PESB1K2","HYUNDAI - WYŁĄCZNIK KOMPAKTOWY UCB1250S 3P, 100KA 380/415V, 800-1250A, ELEKTRONICZNE ZAB. (LTD0.5-1; INST3-11; PTA0.9;)X IN; STD2-10X IR;",7072,"1  -HY -18"]
["UCB1250S4PEGB1K2","HYUNDAI - WYŁĄCZNIK KOMPAKTOWY UCB1250S 4P, 100KA 380/415V, 800-1250A, ELEKTRONICZNE ZAB. (LTD0.5-1; INST3-11; PTA0.9; GFT0.2-0.4)X IN; STD2-10X IR;",7748,"1  -HY -18"]
["UCB1250S4PESB1K2","HYUNDAI - WYŁĄCZNIK KOMPAKTOWY UCB1250S 4P, 100KA 380/415V, 800-1250A, ELEKTRONICZNE ZAB. (LTD0.5-1; INST3-11; PTA0.9;)X IN; STD2-10X IR;",7581.6,"1  -HY -18"]
["UCB1600S3PESB1K6","HYUNDAI - WYŁĄCZNIK KOMPAKTOWY UCB1600S 3P, 65KA 380/415V, 640-1600A, ELEKTRONICZNE ZAB. (LTD0.5-1; INST3-11; PTA0.9;)X IN; STD2-10X IR;",8944,"1  -HY -18"]
["UCB160H3P4S125F","HYUNDAI - WYŁĄCZNIK KOMPAKTOWY UCB160H 3P, 42KA 380/415V, 100-125A, ZAB. TERMICZNE LTD 0.8-1X IN, INST 10X IN",582.4,"1  -HY -18"]
["UCB160H3P4S160F","HYUNDAI - WYŁĄCZNIK KOMPAKTOWY UCB160H 3P, 42KA 380/415V, 128-160A, ZAB. TERMICZNE LTD 0.8-1X IN, INST 10X IN",582.4,"1  -HY -18"]
["UCB160H3P4X125F","HYUNDAI - WTYKOWY WYŁĄCZNIK KOMPAKTOWY UCB160H 3P, 42KA 380/415V, 100-125A, ZAB. TERMICZNE LTD 0.8-1X IN, INST 10X IN",686.4,"1  -HY -18"]
["UCB160H3P4X160F","HYUNDAI - WTYKOWY WYŁĄCZNIK KOMPAKTOWY UCB160H 3P, 42KA 380/415V, 128-160A, ZAB. TERMICZNE LTD 0.8-1X IN, INST 10X IN",686.4,"1  -HY -18"]
["UCB160H4P4S125F","HYUNDAI - WYŁĄCZNIK KOMPAKTOWY UCB160H 4P, 42KA 380/415V, 100-125A, ZAB. TERMICZNE LTD 0.8-1X IN, INST 10X IN",767.5,"1  -HY -18"]
["UCB160H4P4S160F","HYUNDAI - WYŁĄCZNIK KOMPAKTOWY UCB160H 4P, 42KA 380/415V, 128-160A, ZAB. TERMICZNE LTD 0.8-1X IN, INST 10X IN",767.5,"1  -HY -18"]
["UCB160L3P4S125F","HYUNDAI - WYŁĄCZNIK KOMPAKTOWY UCB160L 3P, 50KA 380/415V, 100-125A, ZAB. TERMICZNE LTD 0.8-1X IN, INST 10X IN",790.4,"1  -HY -18"]
["UCB160L3P4S160F","HYUNDAI - WYŁĄCZNIK KOMPAKTOWY UCB160L 3P, 50KA 380/415V, 128-160A, ZAB. TERMICZNE LTD 0.8-1X IN, INST 10X IN",790.4,"1  -HY -18"]
["UCB160L3P4X100F","HYUNDAI - WTYKOWY WYŁĄCZNIK KOMPAKTOWY UCB160L 3P, 50KA AT AC 380/415V, 80-100A, ZAB. TERMICZNE LTD 0.8-1X IN, INST 10X IN",780,"1  -HY -18"]
["UCB160L3P4X125F","HYUNDAI - WTYKOWY WYŁĄCZNIK KOMPAKTOWY UCB160L 3P, 50KA AT AC 380/415V, 100-125A, ZAB. TERMICZNE LTD 0.8-1X IN, INST 10X IN",780,"1  -HY -18"]
["UCB160L3P4X160F","HYUNDAI - WTYKOWY WYŁĄCZNIK KOMPAKTOWY UCB160L 3P, 50KA AT AC 380/415V, 128-160A, ZAB. TERMICZNE LTD 0.8-1X IN, INST 10X IN",780,"1  -HY -18"]
["UCB160L4P4S125F","HYUNDAI - WYŁĄCZNIK KOMPAKTOWY UCB160L 4P, 50KA 380/415V, 100-125A, ZAB. TERMICZNE LTD 0.8-1X IN, INST 10X IN",793.5,"1  -HY -18"]
["UCB160L4P4S160F","HYUNDAI - WYŁĄCZNIK KOMPAKTOWY UCB160L 4P, 50KA 380/415V, 128-160A, ZAB. TERMICZNE LTD 0.8-1X IN, INST 10X IN",1008.8,"1  -HY -18"]
["UCB250H3P4S250F","HYUNDAI - WYŁĄCZNIK KOMPAKTOWY UCB250H 3P, 42/36KA 380/415V, 200-250A, ZAB. TERMICZNE LTD 0.8-1X IN, INST 10X IN",884,"1  -HY -18"]
["UCB250H3P4X200","HYUNDAI - WTYKOWY WYŁĄCZNIK KOMPAKTOWY UCB250H 3P, 42/36KA 380/415V, 200A, ZAB. TERMICZNE LTD 1X IN, INST 10X IN.",780,"1  -HY -18"]
["UCB250H3P4X200F","HYUNDAI - WTYKOWY WYŁĄCZNIK KOMPAKTOWY UCB250H 3P, 42/36KA 380/415V, 160-200A, ZAB. TERMICZNE LTD 0.8-1X IN, INST 10X IN.",998.4,"1  -HY -18"]
["UCB250H3P4X250","HYUNDAI - WTYKOWY WYŁĄCZNIK KOMPAKTOWY UCB250H 3P, 42/36KA 380/415V, 250A, ZAB. TERMICZNE LTD 1X IN, INST 10X IN.",780,"1  -HY -18"]
["UCB250H3P4X250F","HYUNDAI - WTYKOWY WYŁĄCZNIK KOMPAKTOWY UCB250H 3P, 42/36KA 380/415V, 200-250A, ZAB. TERMICZNE LTD 0.8-1X IN, INST 10X IN",998.4,"1  -HY -18"]
["UCB250L3P4S200F","HYUNDAI - WYŁĄCZNIK KOMPAKTOWY UCB250L 3P, 50KA 380/415V, 160-200A, ZAB. TERMICZNE LTD 0.8-1X IN, INST 10X IN",936,"1  -HY -18"]
["UCB250L3P4S250F","HYUNDAI - WYŁĄCZNIK KOMPAKTOWY UCB250L 3P, 50KA 380/415V, 200-250A, ZAB. TERMICZNE LTD 0.8-1X IN, INST 10X IN",1029.5999999999999,"1  -HY -18"]
["UCB250L3P4X160F","HYUNDAI - WTYKOWY WYŁĄCZNIK KOMPAKTOWY UCB250L 3P, 50KA AT AC 380/415V, 128-160A, ZAB. TERMICZNE LTD 0.8-1X IN, INST 10X IN",852.8,"1  -HY -18"]
["UCB250L3P4X200F","HYUNDAI - WTYKOWY WYŁĄCZNIK KOMPAKTOWY UCB250L 3P, 50KA AT AC 380/415V, 160-200A, ZAB. TERMICZNE LTD 0.8-1X IN, INST 10X IN",852.8,"1  -HY -18"]
["UCB250L3P4X250F","HYUNDAI - WTYKOWY WYŁĄCZNIK KOMPAKTOWY UCB250L 3P, 50KA AT AC 380/415V, 200-250A, ZAB. TERMICZNE LTD 0.8-1X IN, INST 10X IN",852.8,"1  -HY -18"]
["UCB250L4P4S250F","HYUNDAI - WYŁĄCZNIK KOMPAKTOWY UCB250L 4P, 50KA 380/415V, 200-250A, ZAB. TERMICZNE LTD 0.8-1X IN, INST 10X IN",1319.8,"1  -HY -18"]
["UCB250N3P4S160","HYUNDAI - WYŁĄCZNIK KOMPAKTOWY UCB250N 3P, 42/36KA 380/415V, 160A, ZAB. TERMICZNE LTD 1XIN, INST 10X IN",712.4,"1  -HY -18"]
["UCB250N3P4S200F","HYUNDAI - WYŁĄCZNIK KOMPAKTOWY UCB250N 3P, 42/36KA 380/415V, 160-200A, ZAB. TERMICZNE LTD 0.8-1X IN, INST 10X IN",769.6,"1  -HY -18"]
["UCB250N3P4S250F","HYUNDAI - WYŁĄCZNIK KOMPAKTOWY UCB250N 3P, 42/36KA 380/415V, 200-250A, ZAB. TERMICZNE LTD 0.8-1X IN, INST 10X IN",769.6,"1  -HY -18"]
["UCB250N3P4X200F","HYUNDAI - WTYKOWY WYŁĄCZNIK KOMPAKTOWY UCB250N 3P, 42/36KA 380/415V, 160-200A, ZAB. TERMICZNE LTD 0.8-1X IN, INST 10X IN",903.8,"1  -HY -18"]
["UCB250N3P4X250F","HYUNDAI - WTYKOWY WYŁĄCZNIK KOMPAKTOWY UCB250N 3P, 42/36KA 380/415V, 200-250A, ZAB. TERMICZNE LTD 0.8-1X IN, INST 10X IN",903.8,"1  -HY -18"]
["UCB250N4P4S200F","HYUNDAI - WYŁĄCZNIK KOMPAKTOWY UCB250N 4P, 42/36KA 380/415V, 160-200A, ZAB. TERMICZNE LTD 0.8-1X IN, INST 10X IN",1014,"1  -HY -18"]
["UCB250N4P4S250F","HYUNDAI - WYŁĄCZNIK KOMPAKTOWY UCB250N 4P, 42/36KA 380/415V, 200-250A, ZAB. TERMICZNE LTD 0.8-1X IN, INST 10X IN",1014,"1  -HY -18"]
["UCB400H3P4S400F","HYUNDAI - WYŁĄCZNIK KOMPAKTOWY UCB400H 3P, 65KA 380/415V, 320-400A, ZAB. TERMICZNE LTD 0.8-1X IN, INST 10X IN",1768,"1  -HY -18"]
["UCB400H3P4X400F","HYUNDAI - WTYKOWY WYŁĄCZNIK KOMPAKTOWY UCB400H 3P, 65KA 380/415V, 320-400A, ZAB. TERMICZNE LTD 0.8-1X IN, INST 10X IN",2004.1,"1  -HY -18"]
["UCB400H4P4S400F","HYUNDAI - WYŁĄCZNIK KOMPAKTOWY UCB400H 4P, 65KA 380/415V, 320-400A, ZAB. TERMICZNE LTD 0.8-1X IN, INST 10X IN",2100.8000000000002,"1  -HY -18"]
["UCB400S3P4S400F","HYUNDAI - WYŁĄCZNIK KOMPAKTOWY UCB400S 3P, 42KA 380/415V, 320-400A, ZAB. TERMICZNE LTD 0.8-1X IN, INST 10X IN",1612,"1  -HY -18"]
["UCB400S3P4X400F","HYUNDAI - WTYKOWY WYŁĄCZNIK KOMPAKTOWY UCB400S 3P, 42KA 380/415V, 320-400A, ZAB. TERMICZNE LTD 0.8-1X IN, INST 10X IN",1842.9,"1  -HY -18"]
["UCB400S4P4S400F","HYUNDAI - WYŁĄCZNIK KOMPAKTOWY UCB400S 4P, 42KA 380/415V, 320-400A, ZAB. TERMICZNE LTD 0.8-1X IN, INST 10X IN",1924,"1  -HY -18"]
["UCB630R3P4S630F","HYUNDAI - WYŁĄCZNIK KOMPAKTOWY UCB630R 3P, 45KA 380/415V, 504-630A, ZAB. TERMICZNE LTD 0.8-1X IN, INST 10X IN",1976,"1  -HY -18"]
["UCB630R3P4X630F","HYUNDAI - WTYKOWY WYŁĄCZNIK KOMPAKTOWY UCB630R 3P, 45KA 380/415V, 504-630A, ZAB. TERMICZNE LTD 0.8-1X IN, INST 10X IN",2282.8000000000002,"1  -HY -18"]
["UCB630R4P4S630F","HYUNDAI - WYŁĄCZNIK KOMPAKTOWY UCB630R 4P, 45KA 380/415V, 504-630A, ZAB. TERMICZNE LTD 0.8-1X IN, INST 10X IN",2557.4,"1  -HY -18"]
["UCB630S3P4S630F","HYUNDAI - WYŁĄCZNIK KOMPAKTOWY UCB630S 3P, 65KA 380/415V, 504-630A, ZAB. TERMICZNE LTD 0.8-1X IN, INST 10X IN",2288,"1  -HY -18"]
["UCB630S3P4X630F","HYUNDAI - WTYKOWY WYŁĄCZNIK KOMPAKTOWY UCB630S 3P, 65KA 380/415V, 504-630A, ZAB. TERMICZNE LTD 0.8-1X IN, INST 10X IN",2496,"1  -HY -18"]
["UCB630S4P4S630F","HYUNDAI - WYŁĄCZNIK KOMPAKTOWY UCB630S 4P, 65KA 380/415V, 504-630A, ZAB. TERMICZNE LTD 0.8-1X IN, INST 10X IN",2860,"1  -HY -18"]
["UCB800S3P4S800F","HYUNDAI - WYŁĄCZNIK KOMPAKTOWY UCB800S 3P, 65KA 380/415V, 640-800A, ZAB. TERMICZNE LTD 0.8-1X IN, INST 10X IN",3707.6,"1  -HY -18"]
["UCB800S3P4X800F","HYUNDAI - WTYKOWY WYŁĄCZNIK KOMPAKTOWY UCB800S 3P, 65KA 380/415V, 640-800A, ZAB. TERMICZNE LTD 0.8-1X IN, INST 10X IN",4160,"1  -HY -18"]
["UCB800S4P4S800F","HYUNDAI - WYŁĄCZNIK KOMPAKTOWY UCB800S 4P, 65KA 380/415V, 640-800A, ZAB. TERMICZNE LTD 0.8-1X IN, INST 10X IN",4087.2,"1  -HY -18"]
["UCD100","HYUNDAI - MODUŁ PRZEPIĘCIOWY UCD DC24V-125V, DO UMC9-UMC100 LUB UMT",20.8,"1  -HY -11"]
["UCD1000S3PDB1000","HYUNDAI - ROZŁĄCZNIK UCD1000S 3P, 1000A",3671.2,"1  -HY -20"]
["UCD100H3PDS125","HYUNDAI - ROZŁĄCZNIK UCD100H 3P, 125A",416,"1  -HY -20"]
["UCD1250S3PDB1250","HYUNDAI - ROZŁĄCZNIK UCD1250S 3P, 1250A",3952,"1  -HY -20"]
["UCD160H3PDS160","HYUNDAI - ROZŁĄCZNIK UCD160H 3P, 160A",561.6,"1  -HY -20"]
["UCD250H3PDS250","HYUNDAI - ROZŁĄCZNIK UCD250H 3P, 250A",728,"1  -HY -20"]
["UCD400S3PDS400","HYUNDAI - ROZŁĄCZNIK UCD400S 3P, 400A",1092,"1  -HY -20"]
["UCD630S3PDS630","HYUNDAI - ROZŁĄCZNIK UCD630S 3P, 630A",1456,"1  -HY -20"]
["UCD800S3PDS800","HYUNDAI - ROZŁĄCZNIK UCD800S 3P, 800A",2496,"1  -HY -20"]
["UCD800S3PDX800","HYUNDAI - WTYKOWY ROZŁĄCZNIK UCD800S 3P, 800A",2943.2,"1  -HY -20"]
["UET1","HYUNDAI - MODUŁ STYKU CZASOWEGO UET AC/DC90~240V, DO STYCZNIKA UMC9-UMC100, UMX, LUB UMT",114.4,"1  -HY -11"]
["UET2","HYUNDAI - MODUŁ STYKU CZASOWEGO UET AC/DC24~60V, DO STYCZNIKA UMC9-UMC100, UMX, LUB UMT",114.4,"1  -HY -11"]
["ULBF230","HYUNDAI - MODUŁ BLOKADY BISTABILNEJ ULB AC/DC200V-240V, DO STYCZNIKÓW UMC9-UMC100, UMX, LUB UMT",64.5,"1  -HY -11"]
["UMC10022NSX110","HYUNDAI - STYCZNIK UMC 100A   AC3/440V, 3P + 2NO2NC, 110V 50-60HZ, AC1-145A, UE AC690V,",458.6,"1  -HY -09"]
["UMC10022NSX230","HYUNDAI - STYCZNIK UMC 100A AC3/440V, 3P + 2NO2NC, 230V 50-60HZ, AC1-145A, UE AC690V,",458.6,"1  -HY -09"]
["UMC10022NSX24","HYUNDAI - STYCZNIK UMC 100A AC3/440V, 3P + 2NO2NC, 24V 50-60HZ, AC1-145A, UE AC690V,",458.6,"1  -HY -09"]
["UMC10022NSXD","HYUNDAI - STYCZNIK UMC 100A AC3/440V, 3P + 2NO2NC, BEZ CEWKI AC/DC, AC1-145A, UE AC690V,",430.6,"1  -HY -09"]
["UMC100B21NSD24","HYUNDAI - STYCZNIK UMC 100A AC3/440V, 3P + 2NO1NC, 24VDC, AC1-145A, UE AC690V,",474.2,"1  -HY -09"]
["UMC100B21NSD48","HYUNDAI - STYCZNIK UMC 100A AC3/440V, 3P + 2NO1NC, 48VDC, AC1-145A, UE AC690V,",474.2,"1  -HY -09"]
["UMC11522NSF","HYUNDAI - STYCZNIK UMC 115A AC3/440V, 3P + 2NO2NC, BEZ CEWKI AC/CD, AC1-160A, UE AC1000V,",534.6,"1  -HY -09"]
["UMC11522NSF230","HYUNDAI - STYCZNIK UMC 115A AC3/440V, 3P + 2NO2NC, 100-240V 50-60HZ /100-220VDC, AC1-160A, UE AC1000V,",665.6,"1  -HY -09"]
["UMC11522NSF24","HYUNDAI - STYCZNIK UMC 115A AC3/440V, 3P + 2NO2NC, 24VAC/DC, AC1-160A, UE AC1000V,",665.6,"1  -HY -09"]
["UMC11522NSF440","HYUNDAI - STYCZNIK UMC 115A AC3/440V, 3P + 2NO2NC, 440VAC/DC, AC1-160A, UE AC1000V,",665.6,"1  -HY -09"]
["UMC1210NS","HYUNDAI - STYCZNIK SERII UMC  12A AC-3 3P + 1NO; BEZ CEWKI VDC",52,"1  -HY -09"]
["UMC1210NSD110","HYUNDAI - STYCZNIK UMC 12A   AC3/440V, 3P + 1NO,  110VDC, AC1-25A, UE AC690V,",70.7,"1  -HY -09"]
["UMC1210NSD24","HYUNDAI - STYCZNIK UMC 12A   AC3/440V, 3P + 1NO,  24VDC, AC1-25A, UE AC690V,",70.7,"1  -HY -09"]
["UMC1210NSD48","HYUNDAI - STYCZNIK UMC 12A   AC3/440V, 3P + 1NO,  48VDC, AC1-25A, UE AC690V,",70.7,"1  -HY -09"]
["UMC1210NSX","HYUNDAI - STYCZNIK UMC 12A   AC3/440V, 3P + 1NO,          BEZ CEWKI AC , AC1-25A, UE AC690V,",32.200000000000003,"1  -HY -09"]
["UMC1210NSX110","HYUNDAI - STYCZNIK UMC 12A   AC3/440V, 3P + 1NO,          110V 50-60HZ, AC1-25A, UE AC690V,",49.9,"1  -HY -09"]
["UMC1210NSX230","HYUNDAI - STYCZNIK UMC 12A   AC3/440V, 3P + 1NO, 230V 50-60HZ, AC1-25A, UE AC690V",49.9,"1  -HY -09"]
["UMC1210NSX24","HYUNDAI - STYCZNIK UMC 12A   AC3/440V, 3P + 1NO,          24V 50-60HZ, AC1-25A, UE AC690V,",49.9,"1  -HY -09"]
["UMC1210NSX400","HYUNDAI - STYCZNIK UMC 12A   AC3/440V, 3P + 1NO,          400V 50-60HZ, AC1-25A, UE AC690V,",49.9,"1  -HY -09"]
["UMC1210NSX48","HYUNDAI - STYCZNIK UMC 12A   AC3/440V, 3P + 1NO,          48V 50-60HZ, AC1-25A, UE AC690V,",49.9,"1  -HY -09"]
["UMC13022NSF","HYUNDAI - STYCZNIK UMC 130A AC3/440V, 3P + 2NO2NC, BEZ CEWKI AC/DC, AC1-500A, UE AC1000V,",560.6,"1  -HY -09"]
["UMC13022NSF230","HYUNDAI - STYCZNIK UMC 130A AC3/440V, 3P + 2NO2NC, 100-240V 50-60HZ /100-220VDC, AC1-180A, UE AC1000V,",665.6,"1  -HY -09"]
["UMC13022NSF24","HYUNDAI - STYCZNIK UMC 130A AC3/440V, 3P + 2NO2NC, 24VAC/DC, AC1-180A, UE AC1000V,",665.6,"1  -HY -09"]
["UMC13022NSF440","HYUNDAI - STYCZNIK UMC 130A AC3/440V, 3P + 2NO2NC, 400V/440V AC/DC, AC1-210A, UE AC1000V,",665.6,"1  -HY -09"]
["UMC15022NSF","HYUNDAI - STYCZNIK UMC 150A AC3/440V, 3P + 2NO2NC, BEZ CEWKI AC/DC, AC1-210A, UE AC1000V,",643.79999999999995,"1  -HY -09"]
["UMC15022NSF230","HYUNDAI - STYCZNIK UMC 150A AC3/440V, 3P + 2NO2NC, 100-240V 50-60HZ /100-220VDC, AC1-210A, UE AC1000V,",748.8,"1  -HY -09"]
["UMC15022NSF24","HYUNDAI - STYCZNIK UMC 150A AC3/440V, 3P + 2NO2NC, 24VAC/DC, AC1-210A, UE AC1000V,",748.8,"1  -HY -09"]
["UMC15022NSF440","HYUNDAI - STYCZNIK UMC 150A AC3/440V, 3P + 2NO2NC, 400V/440V AC/DC, AC1-210A, UE AC1000V,",748.8,"1  -HY -09"]
["UMC15022NSF48","HYUNDAI - STYCZNIK UMC 150A AC3/440V, 3P + 2NO2NC, 48VAC/VDC",748.8,"1  -HY -09"]
["UMC1811NSD","HYUNDAI - STYCZNIK UMC 18A   AC3/440V, 3P + 1NO1NC, BEZ CEWKI DC, AC1-40A, UE AC690V,",73.8,"1  -HY -09"]
["UMC1811NSD24","HYUNDAI - STYCZNIK UMC 18A   AC3/440V, 3P + 1NO1NC, 24VDC, AC1-40A, UE AC690V,",93.6,"1  -HY -09"]
["UMC1811NSD48","HYUNDAI - STYCZNIK UMC 18A   AC3/440V, 3P + 1NO1NC, 48VDC, AC1-40A, UE AC690V,",93.6,"1  -HY -09"]
["UMC1811NSX","HYUNDAI - STYCZNIK UMC 18A   AC3/440V, 3P + 1NO1NC, BEZ CEWKI AC, AC1-40A, UE AC690V,",51,"1  -HY -09"]
["UMC1811NSX110","HYUNDAI - STYCZNIK UMC 18A   AC3/440V, 3P + 1NO1NC, 110V 50-60HZ, AC1-40A, UE AC690V,",68.599999999999994,"1  -HY -09"]
["UMC1811NSX230","HYUNDAI - STYCZNIK UMC 18A AC3/440V, 3P + 1NO1NC, 230V 50-60HZ, AC1-40A, UE AC690V",68.599999999999994,"1  -HY -09"]
["UMC1811NSX24","HYUNDAI - STYCZNIK UMC 18A   AC3/440V, 3P + 1NO1NC, 24V 50-60HZ, AC1-40A, UE AC690V,",68.599999999999994,"1  -HY -09"]
["UMC1811NSX400","HYUNDAI - STYCZNIK UMC 18A   AC3/440V, 3P + 1NO1NC, 400V 50-60HZ, AC1-40A, UE AC690V,",68.599999999999994,"1  -HY -09"]
["UMC1811NSX48","HYUNDAI - STYCZNIK UMC 18A   AC3/440V, 3P + 1NO1NC, 48V 50-60HZ, AC1-40A, UE AC690V,",68.599999999999994,"1  -HY -09"]
["UMC18522NSF","HYUNDAI - STYCZNIK UMC 185A AC3/440V, 3P + 2NO2NC, BEZ CEWKI AC/DC, AC1-275A, UE AC1000V,",942.2,"1  -HY -09"]
["UMC18522NSF230","HYUNDAI - STYCZNIK UMC 185A AC3/440V, 3P + 2NO2NC, 100-240V 50-60HZ /100-220VDC, AC1-275A, UE AC1000V,",1123.2,"1  -HY -09"]
["UMC18522NSF24","HYUNDAI - STYCZNIK UMC 185A AC3/440V, 3P + 2NO2NC, 24VAC/DC, AC1-275A, UE AC1000V,",1123.2,"1  -HY -09"]
["UMC18522NSF440","HYUNDAI - STYCZNIK UMC 185A AC3/440V, 3P + 2NO2NC, 380-450V 50-60HZ, AC1-275A, UE AC1000V,",1123.2,"1  -HY -09"]
["UMC2211NS","HYUNDAI - STYCZNIK SERII UMC  22A AC-3 3P + 1NO+1NC ; BEZ CEWKI DC",94.6,"1  -HY -09"]
["UMC2211NSD24","HYUNDAI - STYCZNIK UMC 22A   AC3/440V, 3P + 1NO1NC, 24VDC, AC1-45A, UE AC690V,",114.4,"1  -HY -09"]
["UMC2211NSD48","HYUNDAI - STYCZNIK UMC 22A   AC3/440V, 3P + 1NO1NC, 48VDC, AC1-45A, UE AC690V,",114.4,"1  -HY -09"]
["UMC222522NSF230","HYUNDAI - UKŁAD NAWROTNY 2X UMC 225A AC3/440V, 3P + 2NO2NC, 100-240V 50-60HZ /100-220VDC, AC1-315A, UE AC1000V, BLOKADA MECHANICZNA",2642.6,"1  -HY -09"]
["UMC22522NSF","HYUNDAI - STYCZNIK UMC 225A AC3/440V, 3P + 2NO2NC, BEZ CEWKI AC/DC, AC1-315A, UE AC1000V,",1004.6,"1  -HY -09"]
["UMC22522NSF230","HYUNDAI - STYCZNIK UMC 225A AC3/440V, 3P + 2NO2NC, 100-240V 50-60HZ /100-220VDC, AC1-315A, UE AC1000V,",1185.5999999999999,"1  -HY -09"]
["UMC22522NSF24","HYUNDAI - STYCZNIK UMC 225A AC3/440V, 3P + 2NO2NC, 24VAC/DC, AC1-315A, UE AC1000V,",1185.5999999999999,"1  -HY -09"]
["UMC22522NSF440","HYUNDAI - STYCZNIK UMC 225A AC3/440V, 3P + 2NO2NC, 380-450V 50-60HZ, AC1-350A, UE AC1000V,",1185.5999999999999,"1  -HY -09"]
["UMC226522NSF230","HYUNDAI - UKŁAD NAWROTNY 2XUMC 265A AC3/440V, 3P + 2NO2NC, 100-240V 50-60HZ /100-220VDC, AC1-350A, UE AC1000V,BLOKADA MECHANICZNA",3412.2,"1  -HY -09"]
["UMC2511NSD24","HYUNDAI - STYCZNIK UMC 25A   AC3/440V, 3P + 1NO1NC, 24VDC, AC1-45A, UE AC690V,",82.2,"1  -HY -09"]
["UMC2511NSX","HYUNDAI - STYCZNIK UMC 25A   AC3/440V, 3P + 1NO1NC, BEZ CEWKI AC, AC1-45A, UE AC690V,",64.5,"1  -HY -09"]
["UMC2511NSX110","HYUNDAI - STYCZNIK UMC 25A   AC3/440V, 3P + 1NO1NC, 110V 50-60HZ, AC1-45A, UE AC690V,",82.2,"1  -HY -09"]
["UMC2511NSX230","HYUNDAI - STYCZNIK UMC 25A AC3/440V, 3P + 1NO1NC, 230V 50-60HZ, AC1-45A, UE AC690V",82.2,"1  -HY -09"]
["UMC2511NSX24","HYUNDAI - STYCZNIK UMC 25A   AC3/440V, 3P + 1NO1NC, 24V 50-60HZ, AC1-45A, UE AC690V,",82.2,"1  -HY -09"]
["UMC2511NSX400","HYUNDAI - STYCZNIK UMC 25A   AC3/440V, 3P + 1NO1NC, 400V 50-60HZ, AC1-45A, UE AC690V,",82.2,"1  -HY -09"]
["UMC2511NSX48","HYUNDAI - STYCZNIK UMC 25A   AC3/440V, 3P + 1NO1NC, 48V 50-60HZ, AC1-45A, UE AC690V,",82.2,"1  -HY -09"]
["UMC26522NSF","HYUNDAI - STYCZNIK UMC 265A AC3/440V, 3P + 2NO2NC, BEZ CEWKI AC/DC, AC1-350A, UE AC1000V,",1389.4,"1  -HY -09"]
["UMC26522NSF230","HYUNDAI - STYCZNIK UMC 265A AC3/440V, 3P + 2NO2NC, 100-240V 50-60HZ /100-220VDC, AC1-350A, UE AC1000V,",1570.4,"1  -HY -09"]
["UMC26522NSF24","HYUNDAI - STYCZNIK UMC 265A AC3/440V, 3P + 2NO2NC, 24VAC/VDC, AC1-350A, UE AC1000V,",1570.4,"1  -HY -09"]
["UMC26522NSF440","HYUNDAI - STYCZNIK UMC 265A AC3/440V, 3P + 2NO2NC, 380-450V 50-60HZ, AC1-350A, UE AC1000V,",1570.4,"1  -HY -09"]
["UMC30022NSF","HYUNDAI - STYCZNIK UMC 300A AC3/440V, 3P + 2NO2NC, BEZ CEWKI AC/DC, AC1-400A, UE AC1000V,",1541.3,"1  -HY -09"]
["UMC30022NSF230","HYUNDAI - STYCZNIK UMC 300A AC3/440V, 3P + 2NO2NC, 100-240V 50-60HZ /100-220VDC, AC1-400A, UE AC1000V,",1778.4,"1  -HY -09"]
["UMC30022NSF440","HYUNDAI - STYCZNIK UMC 300A AC3/440V, 3P + 2NO2NC, 380-450V 50-60HZ, AC1-400A, UE AC1000V,",1778.4,"1  -HY -09"]
["UMC3211NSD24","HYUNDAI - STYCZNIK UMC 32A   AC3/440V, 3P + 1NO1NC, 24VDC, AC1-55A, UE AC690V,",112.3,"1  -HY -09"]
["UMC3211NSD48","HYUNDAI - STYCZNIK UMC 32A   AC3/440V, 3P + 1NO1NC, 48VDC, AC1-55A, UE AC690V,",112.3,"1  -HY -09"]
["UMC3222NSD","HYUNDAI - STYCZNIK UMC 32A   AC3/440V, 3P + 2NO2NC, BEZ CEWKI DC, AC1-55A, UE AC690V,",116.5,"1  -HY -09"]
["UMC3222NSD24","HYUNDAI - STYCZNIK UMC 32A   AC3/440V, 3P + 2NO2NC, 24VDC, AC1-55A, UE AC690V,",136.19999999999999,"1  -HY -09"]
["UMC3222NSD48","HYUNDAI - STYCZNIK UMC 32A   AC3/440V, 3P + 2NO2NC, 48VDC, AC1-55A, UE AC690V,",136.19999999999999,"1  -HY -09"]
["UMC3222NSX","HYUNDAI - STYCZNIK UMC 32A   AC3/440V, 3P + 2NO2NC, BEZ CEWKI AC, AC1-55A, UE AC690V,",93.6,"1  -HY -09"]
["UMC3222NSX110","HYUNDAI - STYCZNIK UMC 32A   AC3/440V, 3P + 2NO2NC, 110V 50-60HZ, AC1-55A, UE AC690V,",111.3,"1  -HY -09"]
["UMC3222NSX230","HYUNDAI - STYCZNIK UMC 32A   AC3/440V, 3P + 2NO2NC, 230V 50-60HZ, AC1-55A, UE AC690V,",111.3,"1  -HY -09"]
["UMC3222NSX24","HYUNDAI - STYCZNIK UMC 32A   AC3/440V, 3P + 2NO2NC, 24V 50-60HZ, AC1-55A, UE AC690V,",111.3,"1  -HY -09"]
["UMC3222NSX400","HYUNDAI - STYCZNIK UMC 32A   AC3/440V, 3P + 2NO2NC, 400V 50-60HZ, AC1-55A, UE AC690V,",111.3,"1  -HY -09"]
["UMC3222NSX48","HYUNDAI - STYCZNIK UMC 32A   AC3/440V, 3P + 2NO2NC, 48V 50-60HZ, AC1-55A, UE AC690V,",111.3,"1  -HY -09"]
["UMC40022NSF","HYUNDAI - STYCZNIK UMC 400A AC3/440V, 3P + 2NO2NC, BEZ CEWKI AC/DC, AC1-500A, UE AC1000V,",1832.5,"1  -HY -09"]
["UMC40022NSF230","HYUNDAI - STYCZNIK UMC 400A AC3/440V, 3P + 2NO2NC, 100-240V 50-60HZ /100-220VDC, AC1-500A, UE AC1000V,",2069.6,"1  -HY -09"]
["UMC4011NSX230","HYUNDAI - STYCZNIK UMC 40A   AC3/440V, 3P + 1NO1NC, 230V 50-60HZ, AC1-60A, UE AC690V,",144.6,"1  -HY -09"]
["UMC4021NSD24","HYUNDAI - STYCZNIK UMC 40A   AC3/440V, 3P + 2NO1NC, 24V DC, AC1-60A, UE AC690V,",168.5,"1  -HY -09"]
["UMC4022NSD48","HYUNDAI - STYCZNIK UMC 40A   AC3/440V, 3P + 2NO2NC, 48VDC, AC1-60A, UE AC690V,",168.5,"1  -HY -09"]
["UMC4022NSX110","HYUNDAI - STYCZNIK UMC 40A   AC3/440V, 3P + 2NO2NC, 110V 50-60HZ, AC1-60A, UE AC690V,",168.5,"1  -HY -09"]
["UMC4022NSX230","HYUNDAI - STYCZNIK UMC 40A   AC3/440V, 3P + 2NO2NC, 230V 50-60HZ, AC1-60A, UE AC690V,",168.5,"1  -HY -09"]
["UMC4022NSX24","HYUNDAI - STYCZNIK UMC 40A   AC3/440V, 3P + 2NO2NC, 24V 50-60HZ, AC1-60A, UE AC690V,",168.5,"1  -HY -09"]
["UMC4022NSX400","HYUNDAI - STYCZNIK UMC 40A   AC3/440V, 3P + 2NO2NC, 400V 50-60HZ, AC1-60A, UE AC690V,",168.5,"1  -HY -09"]
["UMC4022NSX42","HYUNDAI - STYCZNIK UMC 40A   AC3/440V, 3P + 2NO2NC, 42V 50-60HZ, AC1-60A, UE AC690V,",168.5,"1  -HY -09"]
["UMC4022NSX48","HYUNDAI - STYCZNIK UMC 40A   AC3/440V, 3P + 2NO2NC, 48V 50-60HZ, AC1-60A, UE AC690V,",168.5,"1  -HY -09"]
["UMC4022NSXD","HYUNDAI - STYCZNIK UMC 40A   AC3/440V, 3P + 2NO2NC, BEZ CEWKI AC, AC1-60A, UE AC690V,",146.6,"1  -HY -09"]
["UMC50022NSF","HYUNDAI - STYCZNIK UMC 500A AC3/440V, 3P + 2NO2NC, BEZ CEWKI AC/DC, AC1-550A, UE AC1000V,",2707.1,"1  -HY -09"]
["UMC50022NSF230","HYUNDAI - STYCZNIK UMC 500A AC3/440V, 3P + 2NO2NC, 100-240V 50-60HZ /100-220VDC, AC1-550A, UE AC1000V,",3099.2,"1  -HY -09"]
["UMC50022NSF440","HYUNDAI - STYCZNIK UMC 500A AC3/440V, 3P + 2NO2NC, 380-450V 50-60HZ, AC1-400A, UE AC1000V,",3099.2,"1  -HY -09"]
["UMC5021NSD24","HYUNDAI - STYCZNIK UMC 50A   AC3/440V, 3P + 2NO1NC, 24VDC, AC1-70A, UE AC690V,",252.7,"1  -HY -09"]
["UMC5021NSD48","HYUNDAI - STYCZNIK UMC 50A   AC3/440V, 3P + 2NO1NC, 48VDC, AC1-70A, UE AC690V,",252.7,"1  -HY -09"]
["UMC5022NSX110","HYUNDAI - STYCZNIK UMC 50A   AC3/440V, 3P + 2NO2NC, 110V 50-60HZ, AC1-70A, UE AC690V,",252.7,"1  -HY -09"]
["UMC5022NSX230","HYUNDAI - STYCZNIK UMC 50A AC3/440V, 3P + 2NO2NC, 230V 50-60HZ, AC1-70A, UE AC690V",252.7,"1  -HY -09"]
["UMC5022NSX24","HYUNDAI - STYCZNIK UMC 50A   AC3/440V, 3P + 2NO2NC, 24V 50-60HZ, AC1-70A, UE AC690V,",252.7,"1  -HY -09"]
["UMC5022NSX400","HYUNDAI - STYCZNIK UMC 50A   AC3/440V, 3P + 2NO2NC, 400V 50-60HZ, AC1-70A, UE AC690V,",252.7,"1  -HY -09"]
["UMC5022NSX42","HYUNDAI - STYCZNIK UMC 50A   AC3/440V, 3P + 2NO2NC, 42V 50-60HZ, AC1-70A, UE AC690V,",252.7,"1  -HY -09"]
["UMC5022NSX48","HYUNDAI - STYCZNIK UMC 50A   AC3/440V, 3P + 2NO2NC, 48V 50-60HZ, AC1-70A, UE AC690V,",252.7,"1  -HY -09"]
["UMC5022NSXD","HYUNDAI - STYCZNIK UMC 50A   AC3/440V, 3P + 2NO2NC, BEZ CEWKI AC, AC1-70A, UE AC690V,",225.7,"1  -HY -09"]
["UMC63022NSF","HYUNDAI - STYCZNIK UMC 630A AC3/440V, 3P + 2NO2NC, BEZ CEWKI AC/DC, AC1-750A, UE AC1000V,",3507.9,"1  -HY -09"]
["UMC63022NSF230","HYUNDAI - STYCZNIK UMC 630A AC3/440V, 3P + 2NO2NC, 100-240V 50-60HZ /100-220VDC, AC1-750A, UE AC1000V,",3900,"1  -HY -09"]
["UMC6521NSD024","HYUNDAI - STYCZNIK UMC 65A   AC3/440V, 3P + 1NO1NC, 24VDC, AC1-100A, UE AC690V,",286,"1  -HY -09"]
["UMC6521NSD48","HYUNDAI - STYCZNIK UMC 65A   AC3/440V, 3P + 1NO1NC, 48VDC, AC1-100A, UE AC690V,",286,"1  -HY -09"]
["UMC6521NSXD","HYUNDAI - STYCZNIK UMC 65A   AC3/440V, 3P + 1NO1NC, BEZ CEWKI AC/DC, AC1-100A, UE AC690V,",352.6,"1  -HY -09"]
["UMC6522NSX230","HYUNDAI - STYCZNIK UMC 65A   AC3/440V, 3P + 2NO2NC, 230V 50-60HZ, AC1-100A, UE AC690V,",275.60000000000002,"1  -HY -09"]
["UMC6522NSX24","HYUNDAI - STYCZNIK UMC 65A   AC3/440V, 3P + 2NO2NC, 24V 50-60HZ, AC1-100A, UE AC690V,",275.60000000000002,"1  -HY -09"]
["UMC7522NSX230","HYUNDAI - STYCZNIK UMC 75A AC3/440V, 3P + 1NO1NC, 230V 50-60HZ, AC1-115A, UE AC690V",322.39999999999998,"1  -HY -09"]
["UMC7522NSX24","HYUNDAI - STYCZNIK UMC 75A   AC3/440V, 3P + 1NO1NC, 24V 50-60HZ, AC1-115A, UE AC690V,",322.39999999999998,"1  -HY -09"]
["UMC7522NSX400","HYUNDAI - STYCZNIK UMC 75A   AC3/440V, 3P + 1NO1NC, 400V 50-60HZ, AC1-115A, UE AC690V,",322.39999999999998,"1  -HY -09"]
["UMC7522NSXD","HYUNDAI - STYCZNIK UMC 75A   AC3/440V, 3P + 1NO1NC, BEZ CEWKI AC/DC, AC1-115A, UE AC690V,",294.3,"1  -HY -09"]
["UMC75B11NSD24","HYUNDAI - STYCZNIK UMC 75A AC3/440V, 3P + 1NO1NC, 24VDC, AC1-145A, UE AC690V,",322.39999999999998,"1  -HY -09"]
["UMC75B21NSD24","HYUNDAI - STYCZNIK UMC 75A   AC3/440V, 3P + 2NO1NC, 24VDC, AC1-115A, UE AC690V,",338,"1  -HY -09"]
["UMC75B21NSD48","HYUNDAI - STYCZNIK UMC 75A   AC3/440V, 3P + 2NO1NC, 48VDC, AC1-115A, UE AC690V,",338,"1  -HY -09"]
["UMC80022NSF","HYUNDAI - STYCZNIK UMC 800A AC3/440V, 3P + 2NO2NC, BEZ CEWKI AC/DC, AC1-900A, UE AC1000V,",5639.9,"1  -HY -09"]
["UMC80022NSF230","HYUNDAI - STYCZNIK UMC 800A AC3/440V, 3P + 2NO2NC, 200-240V 50-60HZ /200-220VDC, AC1-900A, UE AC1000V,",6032,"1  -HY -09"]
["UMC8522NSX110","HYUNDAI - STYCZNIK UMC 85A   AC3/440V, 3P + 1NO1NC, 110V 50-60HZ, AC1-125A, UE AC690V,",343.2,"1  -HY -09"]
["UMC8522NSX230","HYUNDAI - STYCZNIK UMC 85A   AC3/440V, 3P + 1NO1NC, 230V 50-60HZ, AC1-125A, UE AC690V,",343.2,"1  -HY -09"]
["UMC8522NSX24","HYUNDAI - STYCZNIK UMC 85A   AC3/440V, 3P + 2NO2NC, 24V 50-60HZ, AC1-125A, UE AC690V,",343.2,"1  -HY -09"]
["UMC8522NSX400","HYUNDAI - STYCZNIK UMC 85A   AC3/440V, 3P + 2NO2NC, 400V 50-60HZ, AC1-125A, UE AC690V,",343.2,"1  -HY -09"]
["UMC8522NSXD","HYUNDAI - STYCZNIK UMC 85A   AC3/440V, 3P + 1NO1NC, BEZ CEWKI AC/DC, AC1-125A, UE AC690V,",312,"1  -HY -09"]
["UMC85B21NSD24","HYUNDAI - STYCZNIK UMC 85A   AC3/440V, 3P + 2NO1NC, 24VDC, AC1-125A, UE AC690V,",361.9,"1  -HY -09"]
["UMC85B21NSD48","HYUNDAI - STYCZNIK UMC 85A   AC3/440V, 3P + 2NO1NC, 48VDC, AC1-125A, UE AC690V,",361.9,"1  -HY -09"]
["UMC910NSD","HYUNDAI - STYCZNIK UMC 9A     AC3/440V, 3P + 1NO,         BEZ CEWKI DC, AC1-25A, UE AC690V,",42.6,"1  -HY -09"]
["UMC910NSD110","HYUNDAI - STYCZNIK UMC 9A     AC3/440V, 3P + 1NO,        110VDC, AC1-25A, UE AC690V,",61.4,"1  -HY -09"]
["UMC910NSD24","HYUNDAI - STYCZNIK UMC 9A     AC3/440V, 3P + 1NO,        24VDC, AC1-25A, UE AC690V,",61.4,"1  -HY -09"]
["UMC910NSD48","HYUNDAI - STYCZNIK UMC 9A     AC3/440V, 3P + 1NO,        48VDC, AC1-25A, UE AC690V,",61.4,"1  -HY -09"]
["UMC910NSX","HYUNDAI - STYCZNIK UMC 9A     AC3/440V, 3P + 1NO,         BEZ CEWKI AC, AC1-25A, UE AC690V,",30.2,"1  -HY -09"]
["UMC910NSX110","HYUNDAI - STYCZNIK UMC 9A     AC3/440V, 3P + 1NO,         110V 50-60HZ, AC1-25A, UE AC690V,",47.8,"1  -HY -09"]
["UMC910NSX230","HYUNDAI - STYCZNIK UMC 9A     AC3/440V, 3P + 1NO,         230V 50-60HZ, AC1-25A, UE AC690V,",47.8,"1  -HY -09"]
["UMC910NSX24","HYUNDAI - STYCZNIK UMC 9A     AC3/440V, 3P + 1NO,         24V 50-60HZ, AC1-25A, UE AC690V,",47.8,"1  -HY -09"]
["UMC910NSX400","HYUNDAI - STYCZNIK UMC 9A     AC3/440V, 3P + 1NO,         400V 50-60HZ, AC1-25A, UE AC690V,",47.8,"1  -HY -09"]
["UMC910NSX42","HYUNDAI - STYCZNIK UMC 9A     AC3/440V, 3P + 1NO,         42V 50-60HZ, AC1-25A, UE AC690V,",47.8,"1  -HY -09"]
["UMC910NSX48","HYUNDAI - STYCZNIK UMC 9A     AC3/440V, 3P + 1NO,         48V 50-60HZ, AC1-25A, UE AC690V,",47.8,"1  -HY -09"]
["UMCOL100D24","HYUNDAI - CEWKA 24VDC, DO STYCZNIKA UMC75-UMC100",43.7,"1  -HY -10"]
["UMCOL100D48","HYUNDAI - CEWKA 48VDC, DO STYCZNIKA UMC75-UMC100",43.7,"1  -HY -10"]
["UMCOL100X110","HYUNDAI - CEWKA 110VAC 50HZ, DO STYCZNIKA UMC75-UMC100",28.1,"1  -HY -10"]
["UMCOL100X230","HYUNDAI - CEWKA 230VAC 50HZ, DO STYCZNIKA UMC75-UMC100",28.1,"1  -HY -10"]
["UMCOL100X24","HYUNDAI - CEWKA 24VAC 50HZ, DO STYCZNIKA UMC75-UMC100",28.1,"1  -HY -10"]
["UMCOL100X400","HYUNDAI - CEWKA 400VAC 50HZ, DO STYCZNIKA UMC75-UMC100",28.1,"1  -HY -10"]
["UMCOL100X48","HYUNDAI - CEWKA 48VAC 50HZ, DO STYCZNIKA UMC75-UMC100",28.1,"1  -HY -10"]
["UMCOL12D110","HYUNDAI - CEWKA 110VDC, DO STYCZNIKA UMC9-UMC12, UMX",18.7,"1  -HY -10"]
["UMCOL12D24","HYUNDAI - CEWKA 24VDC, DO STYCZNIKA UMC9-UMC12, UMX",18.7,"1  -HY -10"]
["UMCOL12D48","HYUNDAI - CEWKA 48VDC, DO STYCZNIKA UMC9-UMC12, UMX",18.7,"1  -HY -10"]
["UMCOL12X110","HYUNDAI - CEWKA 110VAC 50HZ, DO STYCZNIKA UMC9-UMC12, UMX",17.7,"1  -HY -10"]
["UMCOL12X230","HYUNDAI - CEWKA 230VAC 50HZ, DO STYCZNIKA UMC9-UMC12, UMX",17.7,"1  -HY -10"]
["UMCOL12X24","HYUNDAI - CEWKA 24VAC 50HZ, DO STYCZNIKA UMC9-UMC12, UMX",17.7,"1  -HY -10"]
["UMCOL12X400","HYUNDAI - CEWKA 400VAC 50HZ, DO STYCZNIKA UMC9-UMC12, UMX",17.7,"1  -HY -10"]
["UMCOL12X42","HYUNDAI - CEWKA 42VAC 50HZ, DO STYCZNIKA UMC9-UMC12, UMX",17.7,"1  -HY -10"]
["UMCOL12X48","HYUNDAI - CEWKA 48VAC 50HZ, DO STYCZNIKA UMC9-UMC12, UMX",17.7,"1  -HY -10"]
["UMCOL150F230","HYUNDAI - CEWKA 230VAC/VDC, DO STYCZNIKA UMC115-UMC150",105,"1  -HY -10"]
["UMCOL150F24","HYUNDAI - CEWKA 24VAC/VDC, DO STYCZNIKA UMC115-UMC150",105,"1  -HY -10"]
["UMCOL150F440","HYUNDAI - CEWKA 400V/440V AC/DC, DO STYCZNIKA UMC115-UMC150",105,"1  -HY -10"]
["UMCOL150F48","HYUNDAI - CEWKA 48VAC/VDC, DO STYCZNIKA UMC115-UMC150",105,"1  -HY -10"]
["UMCOL265F230","HYUNDAI - CEWKA 100-240V 50-60HZ / 100-220VDC, DO STYCZNIKA UMC185-UMC265",181,"1  -HY -10"]
["UMCOL265F24","HYUNDAI - CEWKA 24VAC/VDC, DO STYCZNIKA UMC185-UMC265",181,"1  -HY -10"]
["UMCOL32D125","HYUNDAI - CEWKA 125VDC, DO STYCZNIKA UMC18-UMC32",19.8,"1  -HY -10"]
["UMCOL32D24","HYUNDAI - CEWKA 24VDC, DO STYCZNIKA UMC18-UMC32",19.8,"1  -HY -10"]
["UMCOL32D48","HYUNDAI - CEWKA 48VDC, DO STYCZNIKA UMC18-UMC32",19.8,"1  -HY -10"]
["UMCOL32X110","HYUNDAI - CEWKA 110VAC 50HZ, DO STYCZNIKA UMC18-UMC32",17.7,"1  -HY -10"]
["UMCOL32X115","HYUNDAI - CEWKA 115VAC 50HZ, DO STYCZNIKA UMC18-UMC32",17.7,"1  -HY -10"]
["UMCOL32X230","HYUNDAI - CEWKA 230VAC 50HZ, DO STYCZNIKA UMC18-UMC32",17.7,"1  -HY -10"]
["UMCOL32X24","HYUNDAI - CEWKA 24VAC 50HZ, DO STYCZNIKA UMC18-UMC32",17.7,"1  -HY -10"]
["UMCOL32X400","HYUNDAI - CEWKA 400VAC 50HZ, DO STYCZNIKA UMC18-UMC32",17.7,"1  -HY -10"]
["UMCOL32X42","HYUNDAI - CEWKA 42VAC 50HZ, DO STYCZNIKA UMC18-UMC32",17.7,"1  -HY -10"]
["UMCOL32X48","HYUNDAI - CEWKA 48VAC 50HZ, DO STYCZNIKA UMC18-UMC32",17.7,"1  -HY -10"]
["UMCOL400F230","HYUNDAI - CEWKA 100-240V 50-60HZ / 100-220VDC, DO STYCZNIKA UMC300-UMC500",285,"1  -HY -10"]
["UMCOL400F440","HYUNDAI - CEWKA 400V/440V AC/DC, DO STYCZNIKA UMC300-UMC500",285,"1  -HY -10"]
["UMCOL65D24","HYUNDAI - CEWKA 24VDC, DO STYCZNIKA UMC40-UMC65",37.4,"1  -HY -10"]
["UMCOL65D48","HYUNDAI - CEWKA 48VDC, DO STYCZNIKA UMC40-UMC65",37.4,"1  -HY -10"]
["UMCOL65X110","HYUNDAI - CEWKA 110VAC 50HZ, DO STYCZNIKA UMC40-UMC65",27,"1  -HY -10"]
["UMCOL65X230","HYUNDAI - CEWKA 230VAC 50HZ, DO STYCZNIKA UMC40-UMC65",27,"1  -HY -10"]
["UMCOL65X24","HYUNDAI - CEWKA 24VAC 50HZ, DO STYCZNIKA UMC40-UMC65",27,"1  -HY -10"]
["UMCOL65X400","HYUNDAI - CEWKA 400VAC 50HZ, DO STYCZNIKA UMC40-UMC65",27,"1  -HY -10"]
["UMCOL65X42","HYUNDAI - CEWKA 42VAC 50HZ, DO STYCZNIKA UMC40-UMC65",27,"1  -HY -10"]
["UMCOL65X48","HYUNDAI - CEWKA 48VAC 50HZ, DO STYCZNIKA UMC40-UMC65",27,"1  -HY -10"]
["UMCOL800F230","HYUNDAI - CEWKA 100-240V 50-60 HZ / 100-220VDC, DO STYCZNIKA UMC630-UMC800",624,"1  -HY -10"]
["UMCTIP150","HYUNDAI - KOMPLET STYKÓW GŁÓWNYCH DO STYCZNIKA UMC 150A AC3/440V, 3P",374.4,"1  -HY -09"]
["UMCTIP225","HYUNDAI - KOMPLET STYKÓW GŁÓWNYCH DO STYCZNIKA UMC 225A AC3/440V, 3P",592.79999999999995,"1  -HY -09"]
["UMK10032NSX230","HYUNDAI - STYCZNIK KONDENSATORA 70KVAR@400V, AC230V 50HZ, STYKI POMOCNICZE  3NO+2NC, ZACISKI ŚRUBOWE",460.7,"1  -HY -09"]
["UMK10032NSX24","HYUNDAI - STYCZNIK KONDENSATORA 70KVAR@400V, AC24V 50HZ, STYKI POMOCNICZE  3NO+2NC, ZACISKI ŚRUBOWE",460.7,"1  -HY -09"]
["UMK1211NSX230","HYUNDAI - STYCZNIK KONDENSATORA 8,5KVAR@400V, AC230V 50HZ, STYKI POMOCNICZE  1NO+1NC, ZACISKI ŚRUBOWE",79,"1  -HY -09"]
["UMK1810NSX230","HYUNDAI - STYCZNIK KONDENSATORA 12,5KVAR@400V, AC230V 50HZ, STYKI POMOCNICZE  1NO, ZACISKI ŚRUBOWE",92.6,"1  -HY -09"]
["UMK1810NSX24","HYUNDAI - STYCZNIK KONDENSATORA 12,5KVAR@400V, AC24V 50HZ, STYKI POMOCNICZE  1NO, ZACISKI ŚRUBOWE",92.6,"1  -HY -09"]
["UMK2510NSX230","HYUNDAI - STYCZNIK KONDENSATORA 17,5KVAR@400V, AC230V 50HZ, STYKI POMOCNICZE  1NO, ZACISKI ŚRUBOWE",111.3,"1  -HY -09"]
["UMK2510NSX24","HYUNDAI - STYCZNIK KONDENSATORA 17,5KVAR@400V, AC24V 50HZ, STYKI POMOCNICZE  1NO, ZACISKI ŚRUBOWE",111.3,"1  -HY -09"]
["UMK3210NSX230","HYUNDAI - STYCZNIK KONDENSATORA 22KVAR@400V, AC230V 50HZ, STYKI POMOCNICZE  1NO, ZACISKI ŚRUBOWE",131,"1  -HY -09"]
["UMK3210NSX24","HYUNDAI - STYCZNIK KONDENSATORA 22KVAR@400V, AC24V 50HZ, STYKI POMOCNICZE  1NO, ZACISKI ŚRUBOWE",131,"1  -HY -09"]
["UMK4010NSX230","HYUNDAI - STYCZNIK KONDENSATORA 28KVAR@400V, AC230V 50HZ, STYKI POMOCNICZE  1NO, ZACISKI ŚRUBOWE",182,"1  -HY -09"]
["UMK4010NSX24","HYUNDAI - STYCZNIK KONDENSATORA 28KVAR@400V, AC24V 50HZ, STYKI POMOCNICZE  1NO, ZACISKI ŚRUBOWE",182,"1  -HY -09"]
["UMK5010NSX230","HYUNDAI - STYCZNIK KONDENSATORA 35KVAR@400V, AC230V 50HZ, STYKI POMOCNICZE  1NO, ZACISKI ŚRUBOWE",277.7,"1  -HY -09"]
["UMK5010NSX24","HYUNDAI - STYCZNIK KONDENSATORA 35KVAR@400V, AC24V 50HZ, STYKI POMOCNICZE  1NO, ZACISKI ŚRUBOWE",277.7,"1  -HY -09"]
["UMK6510NSX230","HYUNDAI - STYCZNIK KONDENSATORA 42KVAR@400V, AC230V 50HZ, STYKI POMOCNICZE  1NO, ZACISKI ŚRUBOWE",298.5,"1  -HY -09"]
["UMK6510NSX24","HYUNDAI - STYCZNIK KONDENSATORA 42KVAR@400V, AC24V 50HZ, STYKI POMOCNICZE  1NO, ZACISKI ŚRUBOWE",298.5,"1  -HY -09"]
["UMK7532NSX230","HYUNDAI - STYCZNIK KONDENSATORA 52KVAR@400V, AC230V 50HZ, STYKI POMOCNICZE  3NO+2NC, ZACISKI ŚRUBOWE",345.3,"1  -HY -09"]
["UMK7532NSX24","HYUNDAI - STYCZNIK KONDENSATORA 52KVAR@400V, AC24V 50HZ, STYKI POMOCNICZE  3NO+2NC, ZACISKI ŚRUBOWE",345.3,"1  -HY -09"]
["UMK8532NSX230","HYUNDAI - STYCZNIK KONDENSATORA 60KVAR@400V, AC230V 50HZ, STYKI POMOCNICZE  3NO+2NC, ZACISKI ŚRUBOWE",357.8,"1  -HY -09"]
["UMK8532NSX24","HYUNDAI - STYCZNIK KONDENSATORA 60KVAR@400V, AC24V 50HZ, STYKI POMOCNICZE  3NO+2NC, ZACISKI ŚRUBOWE",357.8,"1  -HY -09"]
["UMK911NSX230","HYUNDAI - STYCZNIK KONDENSATORA 6,25KVAR@400V, AC230V 50HZ, STYKI POMOCNICZE  1NO+1NC, ZACISKI ŚRUBOWE",74.900000000000006,"1  -HY -09"]
["UMPKOMZ10SF370","HYUNDAI - ELEKTRONICZNE ZABEZP. SILNIKOWE UMP 5E, ZINTEGROWANY POMIAR 0.5-10A ŚRUBOWY, ,AC/DC,85-260VAC / 90-370VDC",904.8,"1  -HY -07"]
["UMPKOMZ70TF370","HYUNDAI - ELEKTRONICZNE ZABEZP. SILNIKOWE UMP 5E, ZINTEGROWANY POMIAR 0.2-70A TUNELOWY, AC/DC,85-260VAC / 90-370VDC",790.4,"1  -HY -07"]
["UMPKTMZ10SF370","HYUNDAI - ELEKTRONICZNE ZABEZP. SILNIKOWE UMP 5E, WYJŚCIE 4-20MA, ZINTEGROWANY POMIAR 0.5-10A ŚRUBOWY, ,AC/DC,85-260VAC / 90-370VDC",1008.8,"1  -HY -07"]
["UMPKTMZ70TF370","HYUNDAI - ELEKTRONICZNE ZABEZP. SILNIKOWE UMP 5E, WYJŚCIE 4-20MA, ZINTEGROWANY POMIAR 0.2-70A TUNELOWY, AC/DC,85-260VAC / 90-370VDC",884,"1  -HY -07"]
["UMPPOMZ70TF370","HYUNDAI - ELEKTRONICZNE ZABEZP. SILNIKOWE UMP 7E, ZINTEGROWANY POMIAR 0.2-70A TUNELOWY, AC/DC,85-260VAC / 90-370VDC",2891.2,"1  -HY -07"]
["UMT22NSD125","HYUNDAI - STYCZNIK OBWODÓW STEROWNICZYCH UMT 20A AC-1 2NO+2NC, CEWKA 125VDC, Z OSŁONĄ STYKU",83.2,"1  -HY -13"]
["UMT22NSD220","HYUNDAI - STYCZNIK OBWODÓW STEROWNICZYCHI UMT 20A AC-1 2NO+2NC, CEWKA 220VDC, Z OSŁONĄ STYKU",83.2,"1  -HY -13"]
["UMT22NSD24","HYUNDAI - STYCZNIK OBWODÓW STEROWNICZYCH UMT 20A AC-1 2NO+2NC, CEWKA 24VDC, Z OSŁONĄ STYKU",83.2,"1  -HY -13"]
["UMT31NSD24","HYUNDAI - STYCZNIK OBWODÓW STEROWNICZYCHI UMT 20A AC-1 3NO+1NC, CEWKA 24VDC, Z OSŁONĄ STYKU",83.2,"1  -HY -13"]
["UMT40NSD125","HYUNDAI -STYCZNIK OBWODÓW STEROWNICZYCH UMT 20A AC-1 4NO, CEWKA 125VDC, Z OSŁONĄ STYKU",83.2,"1  -HY -13"]
["UMT40NSD24","HYUNDAI - STYCZNIK OBWODÓW STEROWNICZYCH UMT 20A AC-1 4NO, CEWKA 24VDC, Z OSŁONĄ STYKU",83.2,"1  -HY -13"]
["UMX22NSX230","HYUNDAI - PRZEKAŹNIK SERII UMX 20A AC-1 2NO+2NC, CEWKA 230V 50HZ, Z OSŁONĄ STYKU",66.599999999999994,"1  -HY -13"]
["UMX22NSX24","HYUNDAI - PRZEKAŹNIK SERII UMX 20A AC-1 2NO+2NC, CEWKA 24VAC 50HZ, Z OSŁONĄ STYKU",66.599999999999994,"1  -HY -13"]
["UMX31NSX230","HYUNDAI - PRZEKAŹNIK SERII UMX 20A AC-1 3NO+1NC, CEWKA 230VAC 50HZ, Z OSŁONĄ STYKU",66.599999999999994,"1  -HY -13"]
["UMX40NSX24","HYUNDAI - PRZEKAŹNIK SERII UMX 20A AC-1 4NO, CEWKA 24VAC 50HZ, Z OSŁONĄ STYKU",66.599999999999994,"1  -HY -13"]
["UPB100H3PMS100","HYUNDAI - WYŁĄCZNIK KOMPAKTOWY UPB100H 3P, 100KA 380/415V, 100A, ZAB. ZWARCIOWE SILNIKA INST 5-10X IN",624,"1  -HY -19"]
["UPB100S3P4S016F","HYUNDAI - WYŁĄCZNIK KOMPAKTOWY UPB100S 3P, 85KA 380/415V, 12.5-16A, ZAB. TERMICZNE LTD 0.8-1X IN, INST 10X IN",572,"1  -HY -19"]
["UPB100S3P4S025F","HYUNDAI - WYŁĄCZNIK KOMPAKTOWY UPB100S 3P, 85KA 380/415V, 20-25A, ZAB. TERMICZNE LTD 0.8-1X IN, INST 10X IN",572,"1  -HY -19"]
["UPB100S3P4S032F","HYUNDAI - WYŁĄCZNIK KOMPAKTOWY UPB100S 3P, 85KA 380/415V, 25-32A, ZAB. TERMICZNE LTD 0.8-1X IN, INST 10X IN",572,"1  -HY -19"]
["UPB100S3P4S040F","HYUNDAI - WYŁĄCZNIK KOMPAKTOWY UPB100S 3P, 85KA 380/415V, 32-40A, ZAB. TERMICZNE LTD 0.8-1X IN, INST 10X IN",572,"1  -HY -19"]
["UPB100S3P4S050F","HYUNDAI - WYŁĄCZNIK KOMPAKTOWY UPB100S 3P, 85KA 380/415V, 40-50A, ZAB. TERMICZNE LTD 0.8-1X IN, INST 10X IN",572,"1  -HY -19"]
["UPB100S3P4S063F","HYUNDAI - WYŁĄCZNIK KOMPAKTOWY UPB100S 3P, 85KA 380/415V, 50-63A, ZAB. TERMICZNE LTD 0.8-1X IN, INST 10X IN",572,"1  -HY -19"]
["UPB100S3P4S080F","HYUNDAI - WYŁĄCZNIK KOMPAKTOWY UPB100S 3P, 85KA 380/415V, 64-80A, ZAB. TERMICZNE LTD 0.8-1X IN, INST 10X IN",572,"1  -HY -19"]
["UPB100S3P4S100F","HYUNDAI - WYŁĄCZNIK KOMPAKTOWY UPB100S 3P, 85KA 380/415V, 80-100A, ZAB. TERMICZNE LTD 0.8-1X IN, INST 10X IN",572,"1  -HY -19"]
["UPB100S3P4S125F","HYUNDAI - WYŁĄCZNIK KOMPAKTOWY UPB100S 3P, 85KA 380/415V, 100-125A, ZAB. TERMICZNE LTD 0.8-1X IN, INST 10X IN",644.79999999999995,"1  -HY -19"]
["UPB100S3P4X016F","HYUNDAI - WTYKOWY WYŁĄCZNIK KOMPAKTOWY UPB100S 3P, 85KA 380/415V, 12.5-16A, ZAB. TERMICZNE LTD 0.8-1X IN, INST 10X IN",665.6,"1  -HY -19"]
["UPB100S3P4X025F","HYUNDAI - WTYKOWY WYŁĄCZNIK KOMPAKTOWY UPB100S 3P, 85KA 380/415V, 20-25A, ZAB. TERMICZNE LTD 0.8-1X IN, INST 10X IN",665.6,"1  -HY -19"]
["UPB100S3P4X032F","HYUNDAI - WTYKOWY WYŁĄCZNIK KOMPAKTOWY UPB100S 3P, 85KA 380/415V, 25-32A, ZAB. TERMICZNE LTD 0.8-1X IN, INST 10X IN",665.6,"1  -HY -19"]
["UPB100S3P4X040F","HYUNDAI - WTYKOWY WYŁĄCZNIK KOMPAKTOWY UPB100S 3P, 85KA 380/415V, 32-40A, ZAB. TERMICZNE LTD 0.8-1X IN, INST 10X IN",665.6,"1  -HY -19"]
["UPB100S3P4X050F","HYUNDAI - WTYKOWY WYŁĄCZNIK KOMPAKTOWY UPB100S 3P, 85KA 380/415V, 40-50A, ZAB. TERMICZNE LTD 0.8-1X IN, INST 10X IN.",665.6,"1  -HY -19"]
["UPB100S3P4X080F","HYUNDAI - WTYKOWY WYŁĄCZNIK KOMPAKTOWY UPB100S 3P, 85KA 380/415V, 64-80A, ZAB. TERMICZNE LTD 0.8-1X IN, INST 10X IN",665.6,"1  -HY -19"]
["UPB100S3P4X100F","HYUNDAI - WTYKOWY WYŁĄCZNIK KOMPAKTOWY UPB100S 3P, 85KA 380/415V, 80-100A, ZAB. TERMICZNE LTD 0.8-1X IN, INST 10X IN",665.6,"1  -HY -19"]
["UPB100S3P4X125F","HYUNDAI - WTYKOWY WYŁĄCZNIK KOMPAKTOWY UPB100S 3P, 85KA 380/415V, 100-125A, ZAB. TERMICZNE LTD 0.8-1X IN, INST 10X IN",665.6,"1  -HY -19"]
["UPB100S3PESPS2X","HYUNDAI - WTYKOWY WYŁĄCZNIK KOMPAKTOWY UPB100S 3P, 85KA 380/415V, 50-125A,ELEKTRONICZNE( LTD 0.4-1, INST11; PTA0.9;)XIN,AUX 1C,ALT 1C, SHT.",1560,"1  -HY -19"]
["UPB100S3PESS125","HYUNDAI - WYŁĄCZNIK KOMPAKTOWY UPB100S 3P, 85KA 380/415V, 50-125A, ELEKTRONICZNE (LTD0.5-1; INST11; PTA0.9;)X IN; STD2-10X IR;",717.6,"1  -HY -19"]
["UPB100S3PESX125","HYUNDAI - WTYKOWY WYŁĄCZNIK KOMPAKTOWY UPB100S 3P, 85KA 380/415V, 50-125A,ELEKTRONICZNE( LTD 0.4-1, INST11; PTA0.9;)XIN",1144,"1  -HY -19"]
["UPB100S4P4S050F","HYUNDAI - WYŁĄCZNIK KOMPAKTOWY UPB100S 4P, 85KA 380/415V, 40-50A, ZAB. TERMICZNE LTD 0.8-1X IN, INST 10X IN",787.3,"1  -HY -19"]
["UPB100S4P4S063F","HYUNDAI - WYŁĄCZNIK KOMPAKTOWY UPB100S 4P, 85KA 380/415V, 50-63A, ZAB. TERMICZNE LTD 0.8-1X IN, INST 10X IN",787.3,"1  -HY -19"]
["UPB100S4P4S080F","HYUNDAI - WYŁĄCZNIK KOMPAKTOWY UPB100S 4P, 85KA 380/415V, 64-80A, ZAB. TERMICZNE LTD 0.8-1X IN, INST 10X IN",787.3,"1  -HY -19"]
["UPB100S4P4S100F","HYUNDAI - WYŁĄCZNIK KOMPAKTOWY UPB100S 4P, 85KA 380/415V, 80-100A, ZAB. TERMICZNE LTD 0.8-1X IN, INST 10X IN",811.2,"1  -HY -19"]
["UPB100S4PESS125","HYUNDAI - WYŁĄCZNIK KOMPAKTOWY UPB100S 4P, 85KA 380/415V, 50-125A, ELEKTRONICZNE (LTD0.5-1; INST11; PTA0.9;)X IN; STD2-10X IR;",1092,"1  -HY -19"]
["UPB160S3P4S125F","HYUNDAI - WYŁĄCZNIK KOMPAKTOWY UPB160S 3P, 85KA 380/415V, 100-125A, ZAB. TERMICZNE LTD 0.8-1X IN, INST 10X IN",655.20000000000005,"1  -HY -19"]
["UPB160S3P4S160F","HYUNDAI - WYŁĄCZNIK KOMPAKTOWY UPB160S 3P, 85KA 380/415V, 128-160A, ZAB. TERMICZNE LTD 0.8-1X IN, INST 10X IN",832,"1  -HY -19"]
["UPB160S3P4X160F","HYUNDAI - WTYKOWY WYŁĄCZNIK KOMPAKTOWY UPB160S 3P, 85KA 380/415V, 128-160A, ZAB. TERMICZNE LTD 0.8-1X IN, INST 10X IN",893,"1  -HY -19"]
["UPB160S3PESS160","HYUNDAI - WYŁĄCZNIK KOMPAKTOWY UPB160S 3P, 85KA 380/415V, 63-160A, ELEKTRONICZNE (LTD0.5-1; INST11; PTA0.9;)X IN; STD2-10X IR;",1040,"1  -HY -19"]
["UPB160S3PESX160","HYUNDAI - WTYKOWY WYŁĄCZNIK KOMPAKTOWY UPB160S 3P, 85KA 380/415V, 64-160A,ELEKTRONICZNE( LTD 0.4-1, INST11; PTA0.9;)XIN",1435.2,"1  -HY -19"]
["UPB160S4P4S125F","HYUNDAI - WYŁĄCZNIK KOMPAKTOWY UPB160S 4P, 85KA 380/415V, 100-125A, ZAB. TERMICZNE LTD 0.8-1X IN, INST 10X IN",930.8,"1  -HY -19"]
["UPB160S4P4S160F","HYUNDAI - WYŁĄCZNIK KOMPAKTOWY UPB160S 4P, 85KA 380/415V, 128-160A, ZAB. TERMICZNE LTD 0.8-1X IN, INST 10X IN",1181.4000000000001,"1  -HY -19"]
["UPB160S4PESS160","HYUNDAI - WYŁĄCZNIK KOMPAKTOWY UPB160S 4P, 85KA 380/415V, 63-160A, ELEKTRONICZNE (LTD0.5-1; INST11; PTA0.9;)X IN; STD2-10X IR;",1404,"1  -HY -19"]
["UPB250H3PMS150","HYUNDAI - WYŁĄCZNIK KOMPAKTOWY UPB250H 3P, 100KA 380/415V, 150A, ZAB. ZWARCIOWE SILNIKA INST 5-10X IN",728,"1  -HY -19"]
["UPB250H3PMS200","HYUNDAI - WYŁĄCZNIK KOMPAKTOWY UPB250H 3P, 100KA 380/415V, 200A, ZAB. ZWARCIOWE SILNIKA INST 5-10X IN",894.4,"1  -HY -19"]
["UPB250L3P4X150","HYUNDAI - WTYKOWY WYŁĄCZNIK KOMPAKTOWY UPB250L 3P, 130KA 380/415V, 150A, ZAB. TERMICZNE LTD 1X IN, INST 10X IN",1248,"1  -HY -19"]
["UPB250S3P4S200F","HYUNDAI - WYŁĄCZNIK KOMPAKTOWY UPB250S 3P, 85KA 380/415V, 160-200A, ZAB. TERMICZNE LTD 0.8-1X IN, INST 10X IN",832,"1  -HY -19"]
["UPB250S3P4S200H","HYUNDAI - WYŁĄCZNIK KOMPAKTOWY UPB250S 3P, 85KA 380/415V, 160-200A, ZAB. TERMICZNE LTD 0.8-1X IN, INST 5-10X IN",863.2,"1  -HY -19"]
["UPB250S3P4S250F","HYUNDAI - WYŁĄCZNIK KOMPAKTOWY UPB250S 3P, 85KA 380/415V, 200-250A, ZAB. TERMICZNE LTD 0.8-1X IN, INST 10X IN",832,"1  -HY -19"]
["UPB250S3P4S250H","HYUNDAI - WYŁĄCZNIK KOMPAKTOWY UPB250S 3P, 85KA 380/415V, 200-250A, ZAB. TERMICZNE LTD 0.8-1X IN, INST 5-10X IN",863.2,"1  -HY -19"]
["UPB250S3P4X200F","HYUNDAI - WTYKOWY WYŁĄCZNIK KOMPAKTOWY UPB250S 3P, 85KA 380/415V, 160-200A, ZAB. TERMICZNE LTD 0.8-1X IN, INST 10X IN",936,"1  -HY -19"]
["UPB250S3P4X250F","HYUNDAI - WTYKOWY WYŁĄCZNIK KOMPAKTOWY UPB250S 3P, 85KA 380/415V, 200-250A, ZAB. TERMICZNE LTD 0.8-1X IN, INST 10X IN",936,"1  -HY -19"]
["UPB250S3P4X250H","HYUNDAI - WTYKOWY WYŁĄCZNIK KOMPAKTOWY UPB250S 3P, 85KA 380/415V, 200-250A, ZAB. TERMICZNE LTD 0.8-1X IN, INST 5-10X IN",936,"1  -HY -19"]
["UPB250S3PESS250","HYUNDAI - WYŁĄCZNIK KOMPAKTOWY UPB250S 3P, 85KA 380/415V, 100-250A, ELEKTRONICZNE (LTD0.4-1; INST11)X IN; (STD2-10X; PTA0.9)X IR;",1560,"1  -HY -19"]
["UPB250S3PESX250","HYUNDAI - WTYKOWY WYŁĄCZNIK KOMPAKTOWY UPB250S 3P, 85KA 380/415V, 100-250A,ELEKTRONICZNE( LTD 0.4-1, INST11; PTA0.9;)XIN",1955.2,"1  -HY -19"]
["UPB250S4P4S200F","HYUNDAI - WYŁĄCZNIK KOMPAKTOWY UPB250S 4P, 85KA 380/415V, 160-200A, ZAB. TERMICZNE LTD 0.8-1X IN, INST 10X IN",1463.3,"1  -HY -19"]
["UPB250S4P4S250F","HYUNDAI - WYŁĄCZNIK KOMPAKTOWY UPB250S 4P, 85KA 380/415V, 200-250A, ZAB. TERMICZNE LTD 0.8-1X IN, INST 10X IN",1456,"1  -HY -19"]
["UPB250S4PESS250","HYUNDAI - WYŁĄCZNIK KOMPAKTOWY UPB250S 4P, 85KA 380/415V, 100-250A, ELEKTRONICZNE (LTD0.5-1; INST11; PTA0.9;)X IN; STD2-10X IR;",2340,"1  -HY -19"]
["UPB400S3PESPS2X","HYUNDAI - WTYKOWY WYŁĄCZNIK KOMPAKTOWY UPB400S 3P, 85KA 380/415V, 200-400A, ELEKTRONICZNE (LTD0.5-1; INST11; PTA0.9;)X IN; STD2-10X IR;AUX 2C, ALT1 C, SHT.",3328,"1  -HY -19"]
["UPB400S3PESS400","HYUNDAI - WYŁĄCZNIK KOMPAKTOWY UPB400S 3P, 85KA 380/415V, 200-400A, ELEKTRONICZNE (LTD0.5-1; INST3-11)X IN; (STD2-10; PTA0.9)X IR;",2080,"1  -HY -19"]
["UPB400S3PESX400","HYUNDAI - WTYKOWY WYŁĄCZNIK KOMPAKTOWY UPB400S 3P, 85KA 380/415V, 200-400A, ELEKTRONICZNE (LTD0.5-1; INST11; PTA0.9;)X IN; STD2-10X IR;",2870.4,"1  -HY -19"]
["UPB400S4PESS400","HYUNDAI - WYŁĄCZNIK KOMPAKTOWY UPB400S 4P, 85KA 380/415V, 200-400A, ELEKTRONICZNE (LTD0.5-1; INST11; PTA0.9;)X IN; STD2-10X IR;",2735.2,"1  -HY -19"]
["UPB630S3PESS630","HYUNDAI - WYŁĄCZNIK KOMPAKTOWY UPB630S 3P, 85KA 380/415V, 320-630A, ELEKTRONICZNE (LTD0.5-1; INST3-11)X IN; (STD2-10; PTA0.9)X IR;",2704,"1  -HY -19"]
["UPB630S3PESX630","HYUNDAI - WTYKOWY WYŁĄCZNIK KOMPAKTOWY UPB630S 3P, 85KA 380/415V, 320-630A, ELEKTRONICZNE (LTD0.5-1; INST11; PTA0.9;)X IN; STD2-10X IR;",3494.4,"1  -HY -19"]
["UPB630S4PESS630","HYUNDAI - WYŁĄCZNIK KOMPAKTOWY UPB630S 4P, 85KA 380/415V, 320-630A, ELEKTRONICZNE (LTD0.5-1; INST11; PTA0.9;)X IN; STD2-10X IR;",3515.2,"1  -HY -19"]
["UPD100S3PD125","HYUNDAI - ROZŁĄCZNIK UPD100H 3P, 125A",561.6,"1  -HY -20"]
["UPD160S3PD160","HYUNDAI - ROZŁĄCZNIK UPD160S 3P, 160A",707.2,"1  -HY -20"]
["UPD250S3PD250","HYUNDAI - ROZŁĄCZNIK UPD250S 3P, 250A",988,"1  -HY -20"]
["UPD400S3PD400","HYUNDAI - ROZŁĄCZNIK UPD400S 3P, 400A",1502.8,"1  -HY -20"]
["UPD630S3PD630","HYUNDAI - ROZŁĄCZNIK UPD630S 3P, 630A",1892.8,"1  -HY -20"]
["URC100Y048","HYUNDAI - MODUŁ PRZEPIĘCIOWY URC AC24V-48V, DO UMC40-UMC100",30.2,"1  -HY -11"]
["URC100Y230","HYUNDAI - MODUŁ PRZEPIĘCIOWY URC AC110V-230V, DO UMC40-UMC100",29.1,"1  -HY -11"]
["URC32Y048","HYUNDAI - MODUŁ PRZEPIĘCIOWY URC AC24V-48V, DO UMC9-UMC32 LUB UMX",20.8,"1  -HY -11"]
["URC32Y230","HYUNDAI - MODUŁ PRZEPIĘCIOWY URC AC110V-230V, DO UMC9-UMC32 LUB UMX",20.8,"1  -HY -11"]
["USP80KA400","HYUNDAI - OCHRONNIK PRZEPIĘCIOWY B+C (TYP 1+2) SPD 3P IMAX=80KA, UP=2.2KV, UN=380-400VAC, NA SZYNĘ DIN",759.2,"1  -HY -06"]
["USP80PA400","HYUNDAI - OCHRONNIK PRZEPIĘCIOWY B+C (TYP 1+2) SPD 4P IMAX=80KA, UP=2.2KV, UN=380-400VAC, NA SZYNĘ DIN",1029.5999999999999,"1  -HY -06"]
["UTH100KA0075S","HYUNDAI - PRZEKAŹNIK TERMICZNY 52A - 75A, 3P, DO STYCZNIKA UMC75, UMC85, LUB UMC100",191.4,"1  -HY -12"]
["UTH100KA0085S","HYUNDAI - PRZEKAŹNIK TERMICZNY 59A - 85A, 3P, DO STYCZNIKA UMC75, UMC85, LUB UMC100",191.4,"1  -HY -12"]
["UTH100KA0100S","HYUNDAI - PRZEKAŹNIK TERMICZNY 70A - 100A, 3P, DO STYCZNIKA UMC75, UMC85, LUB UMC100",231.9,"1  -HY -12"]
["UTH12KA0003S","HYUNDAI - PRZEKAŹNIK TERMICZNY 2A - 3A, 3P, DO STYCZNIKA UMC9 LUB UMC12",78,"1  -HY -12"]
["UTH12KA0005S","HYUNDAI - PRZEKAŹNIK TERMICZNY 3A - 5A, 3P, DO STYCZNIKA UMC9 LUB UMC12",78,"1  -HY -12"]
["UTH12KA0006S","HYUNDAI - PRZEKAŹNIK TERMICZNY 4A - 6A, 3P, DO STYCZNIKA UMC9 LUB UMC12",78,"1  -HY -12"]
["UTH12KA0008S","HYUNDAI - PRZEKAŹNIK TERMICZNY 5.6A - 8A, 3P, DO STYCZNIKA UMC9 LUB UMC12",78,"1  -HY -12"]
["UTH12KA0009S","HYUNDAI - PRZEKAŹNIK TERMICZNY 6A - 9A, 3P, DO STYCZNIKA UMC9 LUB UMC12",78,"1  -HY -12"]
["UTH12KA0012S","HYUNDAI - PRZEKAŹNIK TERMICZNY 8A - 12A, 3P, DO STYCZNIKA UMC9 LUB UMC12",78,"1  -HY -12"]
["UTH12KA0P35S","HYUNDAI - PRZEKAŹNIK TERMICZNY 0.25A - 0.35A, 3P, DO STYCZNIKA UMC9 LUB UMC12",78,"1  -HY -12"]
["UTH12KA0P50S","HYUNDAI - PRZEKAŹNIK TERMICZNY 0.34A - 0.5A, 3P, DO STYCZNIKA UMC9 LUB UMC12",78,"1  -HY -12"]
["UTH12KA0P70S","HYUNDAI - PRZEKAŹNIK TERMICZNY 0.5A - 0.7A, 3P, DO STYCZNIKA UMC9 LUB UMC12",78,"1  -HY -12"]
["UTH12KA0P90S","HYUNDAI - PRZEKAŹNIK TERMICZNY 0.6A - 0.9A, 3P, DO STYCZNIKA UMC9 LUB UMC12",78,"1  -HY -12"]
["UTH12KA1P20S","HYUNDAI - PRZEKAŹNIK TERMICZNY 0.8A - 1.2A, 3P, DO STYCZNIKA UMC9 LUB UMC12",78,"1  -HY -12"]
["UTH12KA1P60S","HYUNDAI - PRZEKAŹNIK TERMICZNY 1.1A - 1.6A, 3P, DO STYCZNIKA UMC9 LUB UMC12",78,"1  -HY -12"]
["UTH12KA2P10S","HYUNDAI - PRZEKAŹNIK TERMICZNY 1.5A - 2.1A, 3P, DO STYCZNIKA UMC9 LUB UMC12",78,"1  -HY -12"]
["UTH12KA4P20S","HYUNDAI - PRZEKAŹNIK TERMICZNY 2.8A - 4.2A, 3P, DO STYCZNIKA UMC9 LUB UMC12",78,"1  -HY -12"]
["UTH150KA0130S","HYUNDAI - PRZEKAŹNIK TERMICZNY 78A - 130A, PRZEKŁADNIKOWY, 3P, DO STYCZNIKA UMC115, UMC130, LUB UMC150",356.7,"1  -HY -12"]
["UTH150KA0150S","HYUNDAI - PRZEKAŹNIK TERMICZNY 90A - 150A, PRZEKŁADNIKOWY, 3P, DO STYCZNIKA UMC115, UMC130, LUB UMC150",426.4,"1  -HY -12"]
["UTH265KA0225S","HYUNDAI - PRZEKAŹNIK TERMICZNY 135A - 225A, PRZEKŁADNIKOWY, 3P, DO STYCZNIKA UMC185, UMC225, LUB UMC265",530.4,"1  -HY -12"]
["UTH265KA0265S","HYUNDAI - PRZEKAŹNIK TERMICZNY 159A - 265A, PRZEKŁADNIKOWY, 3P, DO STYCZNIKA UMC185, UMC225, LUB UMC265",759.2,"1  -HY -12"]
["UTH32KA0018S","HYUNDAI - PRZEKAŹNIK TERMICZNY 12A - 18A, 3P, DO STYCZNIKA UMC18, UMC25, LUB UMC32",80.099999999999994,"1  -HY -12"]
["UTH32KA0022S","HYUNDAI - PRZEKAŹNIK TERMICZNY 15A - 22A, 3P, DO STYCZNIKA UMC18, UMC25, LUB UMC32",80.099999999999994,"1  -HY -12"]
["UTH32KA0025S","HYUNDAI - PRZEKAŹNIK TERMICZNY 17A - 25A, 3P, DO STYCZNIKA UMC18, UMC25, LUB UMC32",90.5,"1  -HY -12"]
["UTH32KA0032S","HYUNDAI - PRZEKAŹNIK TERMICZNY 22A - 32A, 3P, DO STYCZNIKA UMC18, UMC25, LUB UMC32",106.1,"1  -HY -12"]
["UTH400KA0400S","HYUNDAI - PRZEKAŹNIK TERMICZNY 240A - 400A, PRZEKŁADNIKOWY, 3P, DO STYCZNIKA UMC300 LUB UMC400",878.8,"1  -HY -12"]
["UTH65KA0040S","HYUNDAI - PRZEKAŹNIK TERMICZNY 28A - 40A, 3P, DO STYCZNIKA UMC40, UMC50, LUB UMC62",106.1,"1  -HY -12"]
["UTH65KA0050S","HYUNDAI - PRZEKAŹNIK TERMICZNY 34A - 50A, 3P, DO STYCZNIKA UMC40, UMC50, LUB UMC62",126.9,"1  -HY -12"]
["UTH65KA0065S","HYUNDAI - PRZEKAŹNIK TERMICZNY 45A - 65A, 3P, DO STYCZNIKA UMC40, UMC50, LUB UMC62",126.9,"1  -HY -12"]
["UTH800KA0500S","HYUNDAI - PRZEKAŹNIK TERMICZNY 300A - 500A, PRZEKŁADNIKOWY, 3P, DO STYCZNIKA UMC500, UMC630 LUB UMC800",1456,"1  -HY -12"]
["UTH800KA0630S","HYUNDAI - PRZEKAŹNIK TERMICZNY 378A - 630A, PRZEKŁADNIKOWY, 3P, DO STYCZNIKA UMC500, UMC630 LUB UMC800",1560,"1  -HY -12"]
["UTH800KA0800S","HYUNDAI - PRZEKAŹNIK TERMICZNY 480A - 800A, PRZEKŁADNIKOWY, 3P, DO STYCZNIKA UMC500, UMC630 LUB UMC800",1664,"1  -HY -12"]
["UTHMB100S","HYUNDAI - ADAPTER NA SZYNĘ DIN DO UTH100, Z OSŁONĄ STYKU",45.8,"1  -HY -11"]
["UTHMB12S","HYUNDAI - ADAPTER NA SZYNĘ DIN DO UTH12, Z OSŁONĄ STYKU",19.8,"1  -HY -11"]
["UTHMB32S","HYUNDAI - ADAPTER NA SZYNĘ DIN DO UTH32, Z OSŁONĄ STYKU",21.8,"1  -HY -11"]
["UTHMB65S","HYUNDAI - ADAPTER NA SZYNĘ DIN DO UTH65, Z OSŁONĄ STYKU",31.2,"1  -HY -11"]
["UTL100","HYUNDAI - BLOKADA MECHANICZNA ULT DO DWÓCH STYCZNIKÓW UMC75-UMC100",39.5,"1  -HY -11"]
["UTL265","HYUNDAI - BLOKADA MECHANICZNA ULT DO DWÓCH STYCZNIKÓW UMC115-UMC265",63.4,"1  -HY -11"]
["UTL400","HYUNDAI - BLOKADA MECHANICZNA ULT DO DWÓCH STYCZNIKÓW UMC300-UMC800",99.8,"1  -HY -11"]
["UTL65","HYUNDAI - BLOKADA MECHANICZNA ULT DO DWÓCH STYCZNIKÓW UMC9-UMC65",22.9,"1  -HY -11"]
["UTP100","HYUNDAI - PŁYTA MONTAŻOWA UTP DO DWÓCH STYCZNIKÓW OD UMC75 - UMC100 / HGC75 - HGC100",18.899999999999999,"1  -HY -11"]
["UTP115","HYUNDAI - PŁYTA MONTAŻOWA UTP DO DWÓCH STYCZNIKÓW UMC115",18.899999999999999,"1  -HY -11"]
["UTP265","HYUNDAI - PŁYTA MONTAŻOWA UTP DO DWÓCH STYCZNIKÓW OD UMC185 DO UMC265",18.899999999999999,"1  -HY -11"]
["UVC64CX1010000L","CONTACTOR, MV, VACUUM CONTACTOR, 7.2 KV, 400A, 50/60 HZ, AC/DC 100 ~ 125 V, FUSE A",7255,"1  -HY -30"]
["UVT 10BQ","UNDER VOLTAGE TRIP AC380-415V, FOR UCB50R, UCB100R, UCB100S / UCD100S",104,"1  -HY -21"]
["UVT10BJ","HYUNDAI - CEWKA ZANIKOWA DC24V, DO UCB50R, UCB100R,S / UCD100S",104,"1  -HY -21"]
["UVT10BL","UNDER VOLTAGE TRIP DC100-110V, FOR UCB50R, UCB100R, UCB100S / UCD100S",104,"1  -HY -21"]
["UVT10BP","HYUNDAI - CEWKA ZANIKOWA AC200-230V, DO UCB50R, UCB100R,S / UCD100S",104,"1  -HY -21"]
["UVT120NEJ","HYUNDAI - CEWKA ZANIKOWA DC24V, DO UCB1000S,L, UCB1250S,L / UCD1000S, UCD1250S",124.8,"1  -HY -21"]
["UVT120NEN","HYUNDAI - CEWKA ZANIKOWA AC100-120V, FOR UCB1000S, UCB1000L, UCB1250S, UCB1250L / UCD1000S, UCD1250S",124.8,"1  -HY -21"]
["UVT120NEP","HYUNDAI - CEWKA ZANIKOWA AC200-230V, DO UCB1000S,L, UCB1250S,L / UCD1000S, UCD1250S",124.8,"1  -HY -21"]
["UVT120NEQ","HYUNDAI - CEWKA ZANIKOWA AC380-415V, FOR UCB1000S, UCB1000L, UCB1250S, UCB1250L / UCD1000S, UCD1250S",124.8,"1  -HY -21"]
["UVT12FGJ","HYUNDAI - CEWKA ZANIKOWA DC24V, DO UCB50H,L, UCB100H,L, UCB160H,L, UCB250H,L / UCD50H, UCD100H, UCD160H, UCD250H",104,"1  -HY -21"]
["UVT12FGL","HYUNDAI - CEWKA ZANIKOWA DC100-110V, DO UCB50H,L, UCB100H,L, UCB160H,L, UCB250H,L / UCD50H, UCD100H, UCD160H, UCD250H",104,"1  -HY -21"]
["UVT12FGP","HYUNDAI - CEWKA ZANIKOWA AC200-230V, DO UCB50H,L, UCB100H,L, UCB160H,L, UCB250H,L / UCD50H, UCD100H, UCD160H, UCD250H",104,"1  -HY -21"]
["UVT12FGQ","HYUNDAI - CEWKA ZANIKOWA AC380-415V, DO UCB50H,L, UCB100H,L, UCB160H,L, UCB250H,L / UCD50H, UCD100H, UCD160H, UCD250H",104,"1  -HY -21"]
["UVT12UPJ","HYUNDAI - CEWKA ZANIKOWA DC24V, DO UPB100, UPB160, UPB250 / UPD100S, UPD160S, UPD250S",104,"1  -HY -21"]
["UVT12UPL","HYUNDAI - CEWKA ZANIKOWA DC100-110V, FOR UPB100S, UPB100H, UPB100L, UPB100X, UPB160S, UPB160H, UPB160L, UPB160X, UPB250S, UPB250H, UPB250L, UPB250X / UPD100S, UPD160S, UPD250S",104,"1  -HY -21"]
["UVT12UPP","HYUNDAI - CEWKA ZANIKOWA AC200-230V, DO UPB100, UPB160, UPB250 / UPD100S, UPD160S, UPD250S",104,"1  -HY -21"]
["UVT12UPQ","HYUNDAI - CEWKA ZANIKOWA AC380-415V, FOR UPB100S, UPB100H, UPB100L, UPB100X, UPB160S, UPB160H, UPB160L, UPB160X, UPB250S, UPB250H, UPB250L, UPB250X / UPD100S, UPD160S, UPD250S",104,"1  -HY -21"]
["UVT12UPR","HYUNDAI - CEWKA ZANIKOWA AC440-480V, FOR UPB100S, UPB100H, UPB100L, UPB100X, UPB160S, UPB160H, UPB160L, UPB160X, UPB250S, UPB250H, UPB250L, UPB250X / UPD100S, UPD160S, UPD250S",230,"1  -HY -21"]
["UVT160NEP","HYUNDAI - CEWKA ZANIKOWA AC200-230V, DO UCB1600S",124.8,"1  -HY -21"]
["UVT20CJ","HYUNDAI - CEWKA ZANIKOWA DC24V, DO UCB250R,S,N / UCD250S",104,"1  -HY -21"]
["UVT20CL","HYUNDAI - CEWKA ZANIKOWA DC100-110V, DO UCB250R,S,N / UCD250S",104,"1  -HY -21"]
["UVT20CP","HYUNDAI - CEWKA ZANIKOWA AC200-230V, DO UCB250R,S,N / UCD250S",104,"1  -HY -21"]
["UVT20CQ","HYUNDAI - CEWKA ZANIKOWA AC380-415V, DO UCB250R,S,N / UCD250S",104,"1  -HY -21"]
["UVT46DJ","HYUNDAI - CEWKA ZANIKOWA DC24V, DO UCB400, UCB630, UCB800 / UCD400S, UCD630S, UCD800S",104,"1  -HY -21"]
["UVT46DL","HYUNDAI - CEWKA ZANIKOWA DC100-110V, DO UCB400, UCB630, UCB800 / UCD400S, UCD630S, UCD800S",104,"1  -HY -21"]
["UVT46DP","HYUNDAI - CEWKA ZANIKOWA AC200-230V, DO UCB400, UCB630, UCB800 / UCD400S, UCD630S, UCB800S",124.8,"1  -HY -21"]
["UVT46DQ","HYUNDAI - CEWKA ZANIKOWA AC380-415V, DO UCB400, UCB630, UCB800 / UCD400S, UCD630S, UCD800S",104,"1  -HY -21"]
["UVT46UPJ","HYUNDAI - CEWKA ZANIKOWA DC24V, DO UPB400, UPB630 / UPD400S, UPD630S",104,"1  -HY -21"]
["UVT46UPL","HYUNDAI - CEWKA ZANIKOWA DC100-110V, FOR UPB400S, UPB400H, UPB400L, UPB400X, UPB630S, UPB630H, UPB630L, UPB630X / UPD400S, UPD630S",104,"1  -HY -21"]
["UVT46UPP","HYUNDAI - CEWKA ZANIKOWA AC200-230V, DO UPB400, UPB630 / UPD400S, UPD630S",104,"1  -HY -21"]
["UVT46UPQ","HYUNDAI - CEWKA ZANIKOWA AC380-415V, FOR UPB400S, UPB400H, UPB400L, UPB400X, UPB630S, UPB630H, UPB630L, UPB630X / UPD400S, UPD630S",104,"1  -HY -21"]